## Содержание
Июнь 2010 г.
СОДЕРЖАНИЕ
Противопожарное оборудование
Охранно-пожарные системы
1. Приемно-контрольные приборы
1.1 Охранно-пожарные приборы
1.2 Пожарные приборы
1.3 Устройства оконечные, автодозваниватели
1.4 Система автоматической пожарной сигнализации и управления дымоудалением Сирена-С
2. Адресные системы пожарной сигнализации и пожаротушения ТМ Рубеж
2.1 Адресные приемно контрольные приборы
2.2 Адресные пожарные извещатели
2.3 Адресные метки
2.4 Адресные релейные модули
2.5 Адресные шкафы управления задвижками и насосами
2.6 Адресные модули пожаротушения, дымоудаления, речевого оповещения
2.7 Модули сопряжения с компьютером и системами передачи извещений
2.8 Программное обеспечение
2.9 Аксессуары
3. Интегрированная система СИГМА
3.1 Объектовое оборудование
3.2 Источники бесперебойного питания
4. Оборудование дистанционного контроля по радиоканалу
4.1 Контрольные панели
4.2 Клавиатурные блоки индикации, устройства управления
4.3 Расширители, дополнительное оборудование
4.4 Радиооборудование объектовых приборов
4.5 Объектовое оборудование РСПИ "Струна-5"
5. Радиосистема "Стрелец"
6. Охранные извещатели
6.1 Инфракрасные датчики
6.2 ИК-датчики с защитой от животных
6.3 Совмещенные датчики
6.4 Датчики разбития стекла
6.5 Радиоволновые датчики
6.6 Вибрационные и емкостные датчики
6.7 Магнитоконтактные датчики
6.8 Извещатели для охраны периметра
6.9 Датчики утечки воды и бытового газа
7. Пожарные извещатели
7.1 Дымовые
7.2 Пламени
7.3 Тепловые
7.4 Ручные
7.5 Пожаротушение
8. Взрывозащищенное оборудование производства ЗАО "Эридан"
9. Источники питания и аккумуляторы
8.1 Источники бесперебойного питания
8.2 Аккумуляторы 12 В.
10. Тревожные кнопки
11. Радиокнопки и приёмники
10.1 Радио-комплекты
10.2 Радиоканальная система централизованной охраны РИФ СТРИНГ-202
10.3 Охранные системы на базе GSM-сетей
12. Оповещатели
11.1 Звуковые оповещатели
11.2 Свето-звуковые оповещатели
11.3 Световые оповещатели
11.4 Табло
11.5 Акустические системы оповещения
Системы видеонаблюдения
1. Видеокамеры
1.1 Видеоглазки
1.2 Черно-белые модульные видеокамеры
1.3 Черно-белые корпусные минивидеокамеры со встроенным объективом
1.4 Черно-белые корпусные видеокамеры стандартные
1.5 Цветные модульные видеокамеры
1.6 Цветные корпусные минивидеокамеры со встроенным объективом
1.7 Цветные корпусные видеокамеры стандартные
1.8 Черно-белые видеокамеры уличного исполнения
1.9 Черно-белые уличные видеокамеры с вариофокальным объективом с АРД
1.10 Черно-белые уличные видеокамеры с вариофокальным объективом с АРД и встроенными ИК-прожекторами
1.11 Цветные видеокамеры уличного исполнения
1.12 Скоростные купольные видеокамеры
1.13 Пульты управления купольными камерами
1.14 Сетевые IP видеокамеры
2. Объективы и линзы для видеокамер
2.1 Объективы с ручной диафрагмой
2.2 Объективы с автодиафрагмой
2.3 Вариообъективы
3. Мониторы
3.1 Мониторы черно-белые
3.2 Мониторы цветные
3.3 Мониторы цветные LCD
4. Устройства обработки видеосигнала_______________________________________________________________________
4.1 Видеораспределители
4.2 Передатчики
4.3 Квадраторы
4.4 Модуляторы
5. Системы видеорегистрации
5.1 4-канальные видеорегистраторы
5.2 8-канальные видеорегистраторы
5.3 16-канальные видеорегистраторы
5.4 Компьютерные системы видеорегистрации
6. Термокожухи и кронштейны
7. ИК - прожектора
8. Блоки питания
9. Устройство записи телефонных разговоров
10. Прочее оборудование
Цифровой видеосервер Domination III CX
Системы контроля и управления доступом
1. Устройства контроля доступом______________________________________________________________________________________________
1.1 Профессиональный контроль доступа "Сфинкс"
1.2 Програмное обеспечение "Сфинкс"
1.1 Считыватели
1.2 Контроллеры
1.3 Кодовые панели
1.4 Ключи
2. Дверная автоматика
2.1 Замки механические
2.2 Замки электромеханические
2.3 Замки электромагнитные
2.4 Защелки электромеханические
2.5 Доводчики
3. Домофоны
3.1 Аудиодомофоны индивидуальные
3.2 Видеодомофоны индивидуальные
3.3 Многоабонентские аудио / видео домофоны
4. Шлагбаумы CAME
4.1 Комплектующие автоматических шлагбаумов
4.2 Проводное управление
4.3 Радиоуправление
4.4 Устройства безопасности
5. Шлагбаумы DEA
5.1 Комплектующие автоматических шлагбаумов
5.2 Радиоуправление
5.3 Аксессуары безопасности
6. Турникеты
7. Металлодетекторы
Системы оповещения
1. Переговорные устройства
1.1 Интеркомы
1.2 Пульты громкой связи
2. Усилители низкой частоты
3. Громкоговорители
4. Микрофоны
5. Пожарное оповещение
5.1 Громкоговорители
5.2 Приборы управления техническими средствами
5.3 Усилители
5.4 Блоки резервного питания
5.5 Прочее оборудование
Спутниковое телевидение и интернет
1. Комплекты для приема спутникового Интернет
2. Комплекты для приема спутникового телевидения
3. Спутниковое оборудование

## ОПС
Охранно-пожарные системы
№ п/п | Наименование | Произво дитель | Технические характиристики | Ед. изм | Цена , руб в т.ч. НДС
1. Приемно-контрольные приборы
1.1 Охранно-пожарные приборы
1.1.1 | PC-510 | DSC | 4 шлейфа,2 PGM, до 3 клавиатур | шт. | 2050
1.1.2 | PC-585 | DSC | 4 (+1) шлейфов,2 PGM,до 8 клавиатур, встроенный коммуникатор | шт. | 3120
1.1.3 | PC-1616ЕН (как 1565) | DSC | 6 (+1) шлейфов, 2 PGM, до 8 клавиатур, встроенный коммуникатор | шт. | 3715
1.1.4 | PC-1832NKЕН (как 5010) | DSC | 8 шлейфов(расширение до 32), 2 PGM, 2 раздела, коммуникатор, б/клавиатуры | шт. | 3600
1.1.5 | PC-1864NKЕН (как РС 5020) | DSC | 8 шлейфов(расширение до 64), 4 PGM, 8 раздела, коммуникатор, б/клавиатуры | шт. | 4020
1.1.6 | PC-5132 V 3.0 | DSC | Радиоканальный модуль расширения на 32 зоны | шт. | 3180
1.1.7 | 5108 V2,0 | DSC | Модуль расширения на 8 зон | шт. | 620
1.1.8 | 1555RKZ | DSC | Клавиатура для РС-585, РС-1565 | шт. | 1520
1.1.9 | LCD 5501 Е1 | DSC | Символьная клавиатура для РС-5010, 5020 | шт. | 2445
1.1.10 | РК5508 | DSC | Клавиатура светодиодная на 8 зон для РС-5010, 5020 | шт. | 2015
1.1.11 | РК5516 | DSC | Клавиатура светодиодная на 16 зон для РС-5010, 5020 | шт. | 2130
1.1.12 | RF 5501 | DSC | Клавиатура с радиоканальным модулем расширения на 32 зоны | шт. | 4300
1.1.13 | РС-5208 | DSC | Модуль на 8 транз.выходов 50 mА/12В | шт. | 1635
1.1.14 | РС-5204 | DSC | Модуль на 4 сильноточных транз.выхода 3A/12В | шт. | 2120
1.1.15 | Power Max | Visonic | 29 беспроводных зон, 1 проводной шлейф, встроенный автодозваниватель, 1 PGM, внешнее питание 220В, t=0...49°С | шт. | 11760
1.1.16 | Юпитер | Элеста | 5 шлейфов, автодозвон, клавиатура | шт. | 10138.8
1.1.17 | Юпитер РИО-М | Элеста | 3 шлейфа, под внешнее питание, от +5°С до +40°С, автодозвон по занятой линии, RS-485 (с фильтром и РБП 0,5А) | шт. | 3940
1.1.18 | Гранит-2 | Сибирский арсенал | 2 шлейфа,под АКБ 7 А/ч,2 ПЦН,+5° - +45°, управление ключами Dallas (2 шт. в компл) | шт. | 2140
1.1.19 | Гранит-3 | Сибирский арсенал | 3 шлейфа,под АКБ 7 А/ч,2 ПЦН,-30° - +45° | шт. | 2040
1.1.20 | Гранит-4 | Сибирский арсенал | 4 шлейфа,под АКБ 7 А/ч,2 ПЦН,+5° - +45°, управление ключами Dallas (2 шт. в компл) | шт. | 2380
1.1.21 | Гранит-5 | Сибирский арсенал | 5 шлейфа,под АКБ 7 А/ч,2 ПЦН,-30° - +45° | шт. | 2210
1.1.22 | Гранит-8 | Сибирский арсенал | 8 шлейфа,под АКБ 7 А/ч,2 ПЦН,-30° - +45° | шт. | 2650
1.1.23 | Гранит-16 | Сибирский арсенал | 16 шлейфа,под АКБ 7 А/ч,2 ПЦН,-30° - +45° | шт. | 3390
1.1.24 | Гранит-24 | Сибирский арсенал | 24 шлейфа,под АКБ 7 А/ч,2 ПЦН,-30° - +45° | шт. | 3690
1.1.25 | Кварц (исп. 01) | Сибирский арсенал | 1 шлейф,под АКБ1,2А/ч,-30° - +45°,управление ключами Dallas (2 шт. в компл) | шт. | 1290
1.1.26 | Кварц (исп. 02) | Сибирский арсенал | 1 шлейф,под АКБ1,2А/ч,-30° - +45°,управление ключами Dallas (2 шт. в компл), есть дополнительное реле для управления инженерным оборудованием, подключения мощной сирены или организации вежливой подсветки. | шт. | 1430
1.1.27 | УОТС 1-1А (Кварц исп.3) | Сибирский арсенал | 1 шлейф,под АКБ1,2А/ч,-30° - +45° | шт. | 1080
1.1.28 | Астра-712-1ТМ | Теко | 1 шлейф,под АКБ 7А/ч,-30° - +45°, управление ключами Dallas | шт. | 1210
1.1.29 | Астра-812+982 (МС) | Теко | 256 шлейф,внешний источник питания + модуль сопряжения, -10° - +50° | шт. | 2300
1.1.30 | МАГИСТР 2 (мет.) | Магистраль | Шлейфы: -2, -4, -6 программируемых шлейфов в любой комбинации (охр / пож); | шт. | 3410
1.1.31 | МАГИСТР 2 (пл.) | Магистраль | Разделы: объединение шлейфов в разделы; организация системы доступа; | шт. | 3280
1.1.32 | МАГИСТР 4 (мет.) | Магистраль | Клавиатура: встроенная; 2 ПЦН выход: 12В х 0,75А; АКБ 7 А/ч. Оповещатели: | шт. | 3380
1.1.33 | МАГИСТР 4 (пл.) | Магистраль | световой, звуковой, табло ВЫХОД, неисправность (цепи контролируются | шт. | 3110
1.1.34 | МАГИСТР 6 (мет.) | Магистраль | на обрыв и защищены от К.З.); t=-30…+50° (систем. блок), t=+5…+50° (клавиатура) | шт. | 3870
1.1.35 | МАГИСТР 6 (пл.) | Магистраль | Встраиваемые модули: релейный (на 4 и 8 реле 7А х 250В) + модуль доступа | шт. | 3180
1.1.36 | МАГИСТР 8 (пл.) | Магистраль | Шлейфы: -8, -12, -16, -20, -24, 30 программируемых шлейфов в любой | шт. | 3250
1.1.37 | МАГИСТР 8 (мет) | Магистраль | комбинации (охр / пож); | шт. | 3520
1.1.38 | МАГИСТР 12 (пл.) | Магистраль | Разделы: объединение шлейфов в разделы; организация системы доступа; | шт. | 3860
1.1.39 | МАГИСТР 12(мет.) | Магистраль | Клавиатура: выносная ( до 200м) с возможностью встраивания ЖК – | шт. | 4150
1.1.40 | МАГИСТР 16 (пл.) | Магистраль | регистратора событий; | шт. | 4060
1.1.41 | МАГИСТР 16(мет) | Магистраль | ПЦН: ОХРАНА + ПОЖАР; выход: 12В х 0,75А; АКБ 7 А/ч | шт. | 4380
1.1.42 | МАГИСТР 20 (пл.) | Магистраль | оповещатели: световой, звуковой, табло ВЫХОД, неисправность (цепи | шт. | 4450
1.1.43 | МАГИСТР 20(мет.) | Магистраль | контролируются на обрыв и защищены от К.З.); | шт. | 4770
1.1.44 | МАГИСТР 24 (пл.) | Магистраль | встраиваемые модули: релейный + модуль доступа + сетевой адаптер; | шт. | 4300
1.1.45 | МАГИСТР 24(мет) | Магистраль | термопринтер: к клавиатуре -20, -24, -30 подключается термопринтер; | шт. | 4600
1.1.46 | МАГИСТР 30 (пл.) | Магистраль | питание: ~ 160…250 В; t=-30…+50° (систем. блок), t=+5…+50° (клавиатура) | шт. | 5280
1.1.47 | МАГИСТР 30(мет) | Магистраль |  | шт. | 5510
1.1.48 | МАГИСТР РС | Магистраль | Регистрация и просмотр до 256 событий | шт. | 940
1.1.49 | ВЭРС-ПК-1ТМ | ВЭРС | 1 шлейф,1 ПЦН,под АКБ 1,2 А/ч,управление ключами Dallas, 2 ключа в комплекте | шт. | 1480
1.1.50 | ВЭРС-ПК-2 | ВЭРС | 2 шлейфа;2 ПЦН,сработка от 2-х ДИПов,под АКБ 4 А/ч, +5° - +45° С (пластм.) | шт. | 2100
1.1.51 | ВЭРС-ПК-2 | ВЭРС | 2 шлейфа;2 ПЦН,сработка от 2-х ДИПов,под АКБ 4 А/ч, +5° - +45° С (металл.) | шт. | 2410
1.1.52 | ВЭРС-ПК-2ПТ | ВЭРС | 2 шлейфа; 2 ПЦН (24В;10А), сработка от 2-х ДИПов, под АКБ 4А/ч, +5° - +50° С (пластм.) Управление ключами Touch Memory, 2 ключа в комплекте | шт. | 2050
1.1.53 | ВЭРС-ПК-4 (пл) | ВЭРС | 4 шлейфа,2 ПЦН, под АКБ 4 А/ч,+5° - +45° С | шт. | 2210
1.1.54 | ВЭРС-ПК-4(мет) | ВЭРС | 4 шлейфа,2 ПЦН, под АКБ 4 А/ч,+5° - +45° С | шт. | 2680
1.1.55 | ВЭРС-ПК-8 (пл) | ВЭРС | 8 шлейфов,2 ПЦН,под АКБ 4 А/ч,+5° - +45° С | шт. | 2570
1.1.56 | ВЭРС-ПК-8(мет) | ВЭРС | 8 шлейфов,2 ПЦН,под АКБ 4 А/ч,+5° - +45° С | шт. | 3080
1.1.57 | ВЭРС-ПК-1 | ВЭРС | 1 шлейф, 1 ПЦН,под АКБ 1,2 А/ч, | шт. | 1175
1.1.58 | ВЭРС-ПК-16 (пл) | ВЭРС | 16 шлейфов,2 ПЦН,под АКБ 7А/ч,+5° - +45°С | шт. | 3320
1.1.59 | ВЭРС-ПК-16 (мет) | ВЭРС | 16 шлейфов,2 ПЦН,под АКБ 7А/ч,+5° - +45°С | шт. | 3770
1.1.60 | ВЭРС-ПК-24 (пл) | ВЭРС | 24 шлейфа,2 ПЦН,под АКБ 7А/ч,+5° - +45° С | шт. | 3480
1.1.61 | ВЭРС-ПК-24 (мет) | ВЭРС | 24 шлейфа,2 ПЦН,под АКБ 7А/ч,+5° - +45° С | шт. | 4030
1.1.62 | ВЭРС-ПК-24МС | ВЭРС | 24 шлейфа,2 ПЦН,под АКБ 7А/ч,+5° ÷ +45° С, RS-485 | шт. | 4230
1.1.63 | ВЭРС-ПУ | ВЭРС | (под заказ) 3 линии запуска до 3А.,1 шлейф охр., 2 шлейфа пож.,управление пожаротушением | шт. | 4820
1.1.64 | ВЭРС-БР-8У | ВЭРС | (под заказ) Блок реле для ВЭРС-ПК-8,16,24 (24В; 10 А)(в комплекте ПО "БРУ-Конфигуратор") | шт. | 1280
1.1.65 | ВЭРС-БР-16 | ВЭРС | (под заказ) Блок реле для ВЭРС-ПК-16, пит. 12В; 0,6 А | шт. | 2020
1.1.66 | ВЭРС-БР-24У | ВЭРС | (под заказ) Блок реле для ВЭРС-ПК-24, (24В; 10 А) (В компелкте ПО "БРУ-Конфигуратор") | шт. | 2180
1.1.67 | Нота | Аргус-спектр | 1 шлейф,под АКБ 2А/ч,-30° - +45° | шт. | 2150
1.1.68 | Нота с бл.реле | Аргус-спектр | 1 шлейф,под АКБ 2А/ч,-30° - +45° | шт. | 1480
1.1.69 | Нота-2 | Аргус-спектр | 2 шлейфа,под АКБ 2А/ч,-30° - +45° | шт. | 2630
1.1.70 | Сигнал ВК-4-05 | Радий | 4 шлейфа, АКБ 7 А/ч,+1° - +50° | шт. | 7220
1.2 Пожарные приборы
1.2.1 | УПКОП 135-1-1 | Спецавтоматика | 1 искробезопасный шлейф | шт. | 2270
1.2.2 | Корунд-1ИМ | Специнформатика-СИ | (под заказ) 1 искробезопасный шлейф,под АКБ 7А/ч | шт. | 4500
1.3 Устройства оконечные, автодозваниватели
1.3.1 | Фобос-А | Болид | SALE!!! ОУ, 1 шлейф, автодозвон | шт. | 2060
1.3.2 | Фобос-3 (1/1А) | Болид | ОУ,1 шлейф, управление ключом Dallas, питание от 12В внеш. источника, 1 ключ в комплекте | шт. | 1710
1.3.3 | Фобос-3 (1А) | Болид | ОУ, 1 шлейф, управление ключом Dallas, питание от сети 220В или 12В внеш. источника, 1 ключ в компелкте | шт. | 1910
1.3.4 | Фобос | Болид | Оконечное устройство | шт. | 205
1.3.5 | Фобос-3 (УО-3К) | Радий | ОУ, 3 шлейфа, управление ключом Dallas либо с клавиатуры, от -30°С до +50°С | шт. | 3380
1.3.6 | Атолл-Т | Россия | Автодозваниватель, 3 тел. номера, 2 незав.сигн.входа | шт. | 2850
1.4 Система пожарной сигнализации и дымоудаленияСирена-С
1.4.1 | Прибор центральный | Спецавто матика | Система “Сирена-С ” предназначена для защиты от пожаров жилых зданий повышенной этажности, а также объектов производственно-технического, культурного, бытового и других назначений с количеством обслуживаемых направлений от 1 до 30. | шт. | договорная
1.4.2 | Прибор этажный "ЭП" | Спецавто матика |  | шт. | договорная
1.4.3 | Шкаф питания системы | Спецавто матика |  | шт. | договорная
1.4.4 | Шкаф коммутации | Спецавто матика |  | шт. | договорная
2. Адресные системы пожарной сигнализации и пожаротушения ТМ Рубеж
2.1. Адресные приемно контрольные приборы
2.1.1 | ППКП 011249-2-1 Рубеж-2АМ |  | Прибор приемно-контрольный пожарный адресный ППКП 011249-2-1 "РУБЕЖ-2АМ" предназначен для применения в адресных системах пожарной сигнализации,пожаротушения,дымоудоления как для работы с адресными устройствами, входящими в систему "Рубеж-2А", так и с новыми устройствами: - извещателями пожарными ИП212/101-64-А2R1, ИП212-64, ИП 101-29-А3R1; - извещателями пожарными ручными ИПР 514-3, ИПР 513-11; - адресными метками АМ-1, АМП-4; - изоляторами адресных шлейфов ИЗ-1; - релейными модулями РМ-1, РМ-2; - модулями управления пожаротушением МПТ-1; - модулями управления клапанами дымоудаления МДУ-1; - модулями речевого оповещения МРО-2. ОСНОВНЫЕ ФУНКЦИИ ПРИБОРА - прием сигналов от адресных устройств по двухпроводной адресной линии связи; - контроль исправности АЛС; - символьная индикация принимаемых сигналов; - звуковая сигнализация режимов работы; - включение выносных приборов сигнализации при возникновении пожара на охраняемом объекте; - сигнализации при возникновении пожара на охраняемом объекте; - обмен данными по последовательному интерфейсу RS-485 с ПК и с соседними панелями для управления общим оборудованием; - управление системами пожаротушения, дымоудаления, речевого оповещения. ТЕХНИЧЕСКИЕ ХАРАКТЕРИСТИКИ Количество АЛС, подключаемых к прибору – 2. Максимальное количество адресных устройств, подключаемых к одной АЛС – 250. Длина АЛС – не более 1000 м. Длина кабеля интерфейса RS-485 – не более 1000 м. Количество записей в журнале событий – 1000 событий. Питание – 12±3 В. Ток потребления – 270 мА. Масса – не более 1 кг. Габаритные размеры – 200х210х48 мм. Диапазон рабочих температур – от 0 до +55 °С. Выходные характеристики 4 реле прибора: - коммутация напряжения постоянного тока – 30 В; - коммутация напряжения переменного тока – 250 В; - максимальный коммутируемый ток – 10 А; | шт. | 0
2.1.2 | БУНС-01 |  | Блок управления насосной станцией БУНС-01 серии «Водолей» предназначен для управления системами пожарной сигнализации, дымоудаления, пожаротушения газового/порошкового (устройствами, работающими с прибором "Рубеж-2АМ"), а также автоматического и ручного управления оборудованием водяного пожаротушения: - пожарными насосами; - жокей насосом; - компрессором; - насосом компенсации утечки ; - дренажным насосом; - электроприводными задвижками. Максимальное количество оборудования водяного пожаротушения, подключаемого к прибору: - шкаф управления пожарным насосом – 8; - шкаф управления жокей насосом – 1; - шкаф управления компрессором – 1; - шкаф управления насосом компенсации утечки – 1; - шкаф управления дренажным насосом – 1; - шкаф управления электроприводными задвижками – 15. ОСНОВНЫЕ ФУНКЦИИ ПРИБОРА - подключение по адресной линии связи шкафов управления насосами из серии «Водолей», сигнализаторов давления, датчиков уровня, указателей направления получения сигнала от внешних устройств пожарной сигнализации, датчика открытия двери с выходными сигналами типа «сухой» контакт через адресные метки АМ-1; - автоматический пуск пожарных насосов: - при падении давления воды в противопожарной системе ниже допустимого; - при получении сигнала «пожар» от системы пожарной сигнализации; - автоматический пуск резервных пожарных насосов при отказе основных; - отключение и включение режима автоматического управления любого насоса, подключенного к блоку; - ручной пуск и останов любого насоса с органов управления блока; - контроль исправности адресной линии связи и подключенных к ней устройств; - переключения блока питания на резервное питание; - отображение состояния подключенных устройств на лицевой панели блока; - обмен информацией по внешнему интерфейсу RS-485 с другими ППКП и компьютером. ТЕХНИЧЕСКИЕ ХАРАКТЕРИСТИКИ Количество АЛС, подключаемых к прибору – 2. Максимальное количество адресных устройств, подключаемых к одной АЛС – 250. Длина АЛС – не более 1000 м. Длина кабеля интерфейса RS-485 – не более 1000 м. Количество записей в журнале событий – 1000 событий. Питание - 12±2 В. Ток потребления - 300 мА. Масса блока – не более 1 кг. Габаритные размеры блока – не более 200×210×48 мм. Диапазон рабочих температур - от 0 до +55 °С Выходные характеристики реле: - коммутация напряжения постоянного тока – 30 В - коммутация напряжения переменного тока – 240 В; - максимальный коммутируемый ток – 5 А. | шт. | 0
2.1.3 | Рубеж-БИ |  | Блок индикации «Рубеж-БИ» предназначен для отображения состояния зон, групп зон и исполнительных устройств адресной системы пожарной сигнализации и пожаротушения на встроенном светодиодном табло. Блок конструктивно выполнен в пластмассовом корпусе, аналогичном корпусу приемно-контрольных приборов. ОСНОВНЫЕ ФУНКЦИИ ПРИБОРА: - прием сигналов от приемно-контрольных приборов; - трехцветная светодиодная индикация состояния контролируемых зон или исполнительных устройств; - светодиодная индикация состояния системы и режимов работы; - звуковая сигнализация режимов работы; - сброс сигнала пожар в зонах ключом Touch Memory. Для увеличения информативности на БИ реализована возможность выбора страницы индикации. Число страниц - 5. Выбор нужной страницы производится нажатием на соответствующую кнопку с номером страницы. Максимальное число контролируемых зон (устройств) – 250. БИ обеспечивает автоматическое переключение на страницу с новым событием при отсутствии активности. БИ информирует о поступлении нового события миганием индикацией страницы. Изменение состояний зон и исполнительных устройств сопровождается звуковыми сигналами. При появлении сигналов «Внимание» и «Пожар» в зонах включается непрерывная звуковая сигнализация. При остальных событиях имеется только кратковременный звуковой сигнал. Имеется кнопка сброса звуковой сигнализации на БИ с оптической индикацией состояния. С БИ возможен сброс сигнала ПОЖАР с использованием ключей Touch Memory во всех зонах, приписанных к данному прибору. ТЕХНИЧЕСКИЕ ХАРАКТЕРИСТИКИ Напряжение питания - 10–28 В Потребляемая мощность, не более - 7 Вт Максимальное количество БИ в системе - 16 Количество светодиодных индикаторов контроля зон и устройств на странице - 50 Количество страниц - 5 Максимальное количество контролируемых зон и устройств - 250 Количество светодиодных индикаторов состояния системы - 6 Количество внешних интерфейсов для обмена и программирования: типа RS-485 - 1 типа USB - 1 Габаритные размеры модуля, не более - 200х160х50 мм Масса, не более - 1 кг Рабочий диапазон температур - от минус 5 до плюс 55 оС | шт. | 0
2.2. Адресные пожарные извещатели
2.2.1 | Программатор адреса ПКУ-1 |  | Программатор адресных устройств ПКУ-1 предназначен для установки, просмотра и изменения значений параметров следующих адресных устройств: - извещателей пожарных ИП 212-64, ИП 212/101-64А2R1, ИП 101-29-А3R1, ИПР 514-3, ИПР 513-11; - адресных меток АМ-1; - релейных модулей РМ-1, РМ-2; - модулей дымоудаления МДУ-1. ПКУ-1 обеспечивает: - просмотр и изменение параметров: адрес, конфигурация, дата последней установки, чувствительность извещателя, временные параметры (для РМ-1, РМ-2, МДУ-1); - только просмотр параметров: уровень запыленности, заводской номер, режим индикации, версия ПО. Напряжение питания от 7,5 до 9 В Диапазон рабочих температур от +5 до +55 ºС | шт. | 2335
2.2.2 | ИП 212-64 Серия "Марко" |  | Извещатель пожарный дымовой оптико-электронный адресный предназначен для обнаружения загораний, сопровождающихся появлением дыма малой концентрации внутри контролируемого пространства в закрытых помещениях и передачи сигнала "Пожар" в приемно-контрольный прибор. Функции: измерение концентрации дыма, самотестирование, автокомпенсация запыленности дымовой камеры, тестирование с помощью кнопки или лазерного тестера. Питание от АЛС. Токопотребление – не более 150 мкА. Диапазон рабочих температур – от -25 до +55 °С | шт. | 790
2.2.3 | ИП 212/101-64А2R1 Серия "Марко" |  | Извещатель пожарный комбинированный оптико-электронный дымовой максимально-дифференциальный тепловой адресный предназначен для обнаружения загораний, сопровождающихся появлением дыма малой концентрации, а так же повышением температуры внутри контролируемого пространства в закрытых помещениях и передачи сигнала "Пожар" в приемно-контрольный прибор. Функции: измерение концентрации дыма, измерение температуры окружающей среды, самотестирование, автокомпенсация запыленности дымовой камеры, тестирование с помощью кнопки или лазерного тестера. Питание от АЛС. Токопотребление – не более 150 мкА. Диапазон рабочих температур – от -30 до +70° С | шт. | 1015
2.2.4 | ИП 101-29-А3R1 Серия "Марко" |  | Извещатель пожарный тепловой максимально-дифференциальный адресный предназначен для обнаружения загораний, сопровождающихся повышением температуры внутри контролируемого пространства в закрытых помещениях и передачи сигнала "Пожар" в приемно-контрольный прибор.. Функции: измерение температуры окружающей среды, самотестирование, тестирование с помощью кнопки или лазерного тестера. Питание от АЛС. Токопотребление – не более 150 мкА. Температура срабатывания +64- +76 ºС Диапазон рабочих температур – от -25 до +70 ºС | шт. | 510
2.2.5 | ИПР 513-11 |  | Извещатель пожарный ручной адресный предназначен для ручного включения сигнала "Пожар" в адресных системах. Программирование адреса с помощью программатора ПКУ-1. Питание от АЛС. Масса – не более 100 г. Габаритные размеры - 87х90х45 мм Диапазон рабочих температур -40/+60 °С | шт. | 530
2.2.6 | ИЗ-1 |  | Изолятор шлейфа предназначен для размыкания части шлейфа при обнаружении короткого замыкания. Потребляемый ток:  - в дежурном режиме не более 0,25 мА;  - в режиме КЗ не более 5 мА. Время срабатывания – не более 0,1 с. Максимальное количество изоляторов шлейфа в линии – 10 шт. Масса – не более 100 г. Габаритные размеры изолятора шлейфа – не более 125×78×37 мм. | шт. | 505
2.3. Адресные метки
2.3.1 | АМ-1 |  | Адресная метка АМ-1 предназначена для получения извещений о пожаре или неисправностях от пассивных пожарных извещателей (ППИ), имеющих выход “сухой" контакт (тепловые, линейные извещатели), не питающихся от шлейфа, и передачи извещений в приемно-контрольный прибор. АМ-1 позволяет контролировать целостность (обрыв, короткое замыкание) шины связи, соединяющей адресную метку и ППИ. АМ-1 обеспечивает возможность выдачи раздельных сигналов «Внимание» и «Пожар» при замыкании (размыкании) соответственно одного или двух контактов. Питание адресной метки и передача сигналов осуществляется по двухпроводной АЛС, подключенной к приемно-контрольному прибору. Масса - не более 100 г. Габаритные размеры - 125х78х37 мм Диапазон рабочих температур – от -25 до +70 °С | шт. | 505
2.3.2 | АМП-4 |  | Адресная метка АМП-4 предназначена для контроля шлейфов сигнализации ШС с неадресными пожарными извещателями. Передача сигналов осуществляется по АЛС, подключенной к приемно-контрольному прибору. Адресная метка обеспечивает контроль четырех ШС, имеющих следующие параметры: - сопротивление проводов ШС без учета оконечного резистора – не более 100 Ом; - сопротивление утечки между проводами ШС или каждым проводом и "землей" – не менее 50 кОм; Адресная метка обеспечивает ограничение тока короткого замыкания ШС на уровне 26 мА. Адресная метка имеет четыре транзисторных ключа типа открытый коллектор (30 В, 0,5 А) с защитой от короткого замыкания и одно реле с перекидным контактом (10 А, 240 VAC/28 VDC). В системе адресная метка представляет собой четыре отдельных логических устройства. После подачи напряжения питания, при условии исправности ШС, включается реле. При наличии короткого замыкания или обрыва в любом из ШС - реле выключается. Транзисторные ключи включаются на состояние "Пожар" в соответствующих шлейфах контроля ИП. Режим работы транзисторного ключа может быть выбран из трех вариантов: - включен; - переключается с частотой 0,5 Гц; - выключен. ТЕХНИЧЕСКИЕ ХАРАКТЕРИСТИКИ Напряжение питания внешнее – от 10,5 до 15 В; Потребляемая мощность в дежурном режиме – не более 3,2 Вт; Напряжение в шлейфе сигнализации ШС – 24 В ±10%; Масса – не более 200 г; Габаритные размеры – не более 125х78х37 мм. Диапазон рабочих температур – от -25 до +50 °С. | шт. | 2020
2.4. Адресные релейные модули
2.4.1 | РМ-1 |  | Релейный модуль РМ-1 предназначен для коммутации и управления инженерными системами, системами оповещения, дымоудаления и т.п. Модуль имеет 1 программируемое реле: настройка времени задержки на включение реле и времени удержания реле. Релейный модуль коммутирует ток: - постоянного напряжения 30 В до 2А; - переменного напряжения 250 В до 60 мА. Масса - не более 100 г. Габаритные размеры релейного модуля – 125х78х37 мм. Диапазон рабочих температур – от -25 до +60 °С | шт. | 570
2.4.2 | РМ-2 |  | Релейный модуль РМ-2 предназначен для управления исполнительными устройствами, входящими в состав систем пожарной сигнализации. Модуль имеет 1 программируемое реле и 1 непрограммируемое реле. Реле Р1 – включается сразу по команде с приемно-контрольного прибора. В рабочем режиме происходит переключение контактов с частотой 0,5 Гц. Реле Р2 – включается с программируемой задержкой после реле Р1 на программируемое время удержания. При срабатывании происходит замыкание контактов. К выходу Р1 подключается световое оповещение, к выходу Р2 – звуковое оповещение. Релейный модуль коммутирует ток: - постоянного напряжения 30 В до 2А; - переменного напряжения 250 В до 60 мА. Масса - не более 100 г. Габаритные размеры релейного модуля – 127х78х27 мм. Диапазон рабочих температур – от -25 до +60 °С | шт. | 0
2.4.3 | РМ-1К |  | Адресные релейные модули РМ-1К – РМ-5К предназначены для управления исполнительными устройствами, входящими в состав системы пожарной сигнализации. Функционально адресные релейные модули представляют собой дистанционно управляемые переключатели. Адресные релейные модули являются программируемыми устройствами. Конфигурация задается пользователем с приемно-контрольного прибора. Модуль РМ-К контролирует цепь от каждого реле до исполнительных устройств на обрыв и короткое замыкание во включенном и выключенном состоянии реле. В зависимости от количества выходов (количества реле) релейный модуль выпускается в 5 исполнениях: - РМ-1К – один выход (ВЫХ1); - РМ-2К – два выхода (ВЫХ1, ВЫХ2); - РМ-3К – три выхода (ВЫХ1 – ВЫХ3); - РМ-4К – четыре выхода (ВЫХ1 – ВЫХ4); - РМ-5К – пять выходов (ВЫХ1 – ВЫХ5). Адресный релейный модуль обеспечивает подключение следующего оборудования и устройств: - информационных световых табло (ОПОП 1-8 либо аналогичных); - оповещателей звуковых (ОПОП 2-35 либо аналогичных); - оповещателей светозвуковых (ОПОП124-7 либо аналогичных). ТЕХНИЧЕСКИЕ ХАРАКТЕРИСТИКИ Питание - от 10,5 до 28,5 Потребляемая мощность в дежурном режиме - не более 3,2 Вт Параметры релейных выходов: ток, коммутируемый релейным модулем - не более 2 А ток контроля исправности цепи: в выключенном состоянии - не более 2 мА во включенном состоянии выхода необходимо обеспечить протекание тока через нагрузку - не менее 50 мА Программируемые параметры релейного выхода: Задержка на включение - от 0 до 255 с Удержание - от 1 до 255 с, 0 – бесконечное удержание Частота переключения релейного выхода - 0,5 Гц Габаритные размеры модуля - не более 125х78х37 мм Масса - не более 100 г Рабочий диапазон температур - от минус 25 до плюс 60С Средний срок службы - не менее 10 лет | шт. | 1515
2.4.4 | РМ-2К |  |  | шт. | 1770
2.4.5 | РМ-3К |  |  | шт. | 2020
2.4.6 | РМ-4К |  |  | шт. | 2270
2.4.7 | РМ-5К |  |  | шт. | 0
2.5. Адресные шкафы управления задвижками и насосами
2.5.1 | ШУЗ-А-0,37 (0,37 кВт) |  | Шкаф управления электроприводными задвижками ШУЗ-А обеспечивает управление электроприводом: - задвижки с дисковым затвором, оснащенной блоком концевых и муфтовых выключателей; - задвижки с шаровым затвором, оснащенной блоком концевых выключателей; - задвижки с шаровым затвором, оснащенной блоком концевых выключателей, выполняющей функцию пополнения пожарного резервуара по сигналам датчика уровня. ОСНОВНЫЕ ФУНКЦИИ ПРИБОРА - контроль наличия и параметров 3-х фазного электропитания на вводе сети; - контроль исправности основных цепей электрической схемы прибора; - контроль исправности входных цепей от датчиков (концевых выключателей, датчиков усилий, датчиков уровня) на обрыв и короткое замыкание; - местное переключение режима управления электроприводом на один из 3-х режимов: "Автоматический"/"Ручной"/"Отключен"; - передачу в БУНС сигналов своего состояния по цифровой линии связи RS-R; - управление подключенным электроприводом. ТЕХНИЧЕСКИЕ ХАРАКТЕРИСТИКИ - Рабочее напряжение сети – 380 В. - Номинальная частота – 50±1Гц. - Тип системы заземления – TN-C/ТN-S (выбор производится при помощи перемычки). - Степень защиты, обеспечиваемая корпусом – IP31 по ГОСТ 14254-96. - Вес – не более 12 кг. - Габаритные размеры – не более 260×400×500 мм. - Диапазон рабочих температур - от 0 до +55°С | шт. | 0
2.5.2 | ШУЗ-А-0,55 (0,55 кВт) |  |  | шт. | 0
2.5.3 | ШУЗ-А-1,5 (1,5 кВт) |  |  | шт. | 0
2.5.4 | ШУЗ-А-4 (4 кВт) |  |  | шт. | 0
2.5.5 | ШУН-4 (4 кВТ) |  | Шкаф управления насосом ШУН предназначен для управления электроприводами исполнительных устройств насосной станции. ОСНОВНЫЕ ФУНКЦИИ - контроль наличия и параметров 3-х фазного электропитания на вводе сети; - контроль исправности основных цепей электрической схемы прибора; - контроль исправности входных цепей от датчиков на обрыв и короткое замыкание; - местное переключение режима управления электроприводом на один из 3-х режимов: "Автоматический"/"Ручной"/"Отключен"; - передачу в БУНС сигналов своего состояния по цифровой линии связи RS-R; - управление подключенным электроприводом в соответствии с командами, получаемыми по цифровой линии связи RS-R от БУНС или по командам местного управления. ТЕХНИЧЕСКИЕ ХАРАКТЕРИСТИКИ - Рабочее напряжение сети – 380 В. - Номинальная частота – 50±1Гц. - Тип системы заземления – TN-C/ТN-S (выбор производится при помощи перемычки). - Степень защиты, обеспечиваемая корпусом – IP31 по ГОСТ 14254-96. - Вес – не более 12 кг. - Габаритные размеры – не более 260×400×500 мм. - Рабочий диапазон температур - от 0 до +55°С | шт. | 0
2.5.6 | ШУН-7,5 (7,5 кВт) |  |  | шт. | 0
2.5.7 | ШУН-15 (15 кВт) |  |  | шт. | 0
2.5.8 | ШУН-55 (55 кВт) |  | Шкаф управления насосом ШУН предназначен для управления электроприводами исполнительных устройств насосной станции. ОСНОВНЫЕ ФУНКЦИИ - контроль наличия и параметров 3-х фазного электропитания на вводе сети; - контроль исправности основных цепей электрической схемы прибора; - контроль исправности входных цепей от датчиков на обрыв и короткое замыкание; - местное переключение режима управления электроприводом на один из 3-х режи-мов: «Автоматический»/«Ручной»/«Отключен»; - передачу в БУНС сигналов своего состояния по цифровой линии связи RS-R; - управление подключенным электроприводом в соответствии с командами, получаемыми по цифровой линии связи RS-R от БУНС или по командам местного управления. ТЕХНИЧЕСКИЕ ХАРАКТЕРИСТИКИ - Рабочее напряжение сети – 380 В. - Номинальная частота – 50±1Гц. - Тип системы заземления – TN-C. - Степень защиты, обеспечиваемая корпусом, – IP31 по ГОСТ 14254-96. - Вес – не более 45 кг. - Габаритные размеры – не более 330×660×1000 мм. - Рабочий диапазон температур - от 0 до +55°С | шт. | 0
2.5.9 | ШУН-75 (75 кВт) |  |  | шт. | 0
2.5.10 | ШУН-110 (110 КВт) |  |  | шт. | 0
2.6. Адресные модули пожаротушения, дымоудаления, речевого оповещения
2.6.1. | МПТ-1 |  | Модуль управления пожаротушением МПТ-1 предназначен для: - работы в составе адресной системы пожарной сигнализации, управления пожаротушением; - формирования электрического импульса на пуск автоматических устройств пожаротушения по командам, поступающим по 2-х проводной линии связи от приемно-контрольного прибора "РУБЕЖ-2АМ"; - формирования электрического импульса на пуск АУП по командам, поступающим непосредственно на входы управления МПТ-1; - управления установками порошкового и газового пожаротушения по запрограммированному алгоритму; - управления цепями пуска порошковых (аэрозольных) генераторов; - формирования временной задержки перед включением АУП; - контроль начала процесса тушения по неисправности АУП (по обрыву нити электровоспламенителя); - ручное включение АУП с органов управления, подключенных непосредственно к МПТ; - контроль целостности исполнительных линий до оборудования; - программирование необходимого алгоритма управления системой порошкового (аэрозольного)пожаротушения; - передача информации о происходящих событиях посредством 2-х проводной линии связи на приемно-контрольный прибор "РУБЕЖ-2АМ"; - каскадирование – для увеличения количества выходов. ТЕХНИЧЕСКИЕ ХАРАКТЕРИСТИКИ Напряжение питания – от 12 до 28 В. Потребляемая мощность в дежурном режиме – не более 3,2 Вт. Время готовности модуля к работе после подачи электропитания – не более 5 с. Число выходов - 5. Число входов - 3. Масса - не более 200 г. Габаритные размеры – 125х78х37 мм. Рабочий диапазон температур - от -25 до +50°С | шт. | 0
2.6.1. | МДУ-1 |  | Модуль управления клапаном дымоудаления МДУ-1 (в дальнейшем - модуль), предназначен для управления электромеханическим приводом с возвратной пружиной, устанавливаемым непосредственно на ось заслонки клапана дымоудаления или огнезадерживающего клапана. Количество управляемых клапанов – 1; Характеристики реле, коммутирующего питание электромеханического привода клапана: - переменный ток – 250В/0,25А (62,5ВА), - постоянный ток – 30В/2А (60Вт); Модуль питается от АЛС. Средний ток, потребляемый от линии связи – не более 0,2 мА. ТЕХНИЧЕСКИЕ ХАРАКТЕРИСТИКИ Количество выходов - 1. Количество входов - 3 (датчик заслонок (отк/закр.)), локальное управление тревогой. Масса – не более 200 г. Габаритные размеры – не более 127х78x37 мм. | шт. | 1515
2.6.1. | МРО-2 |  | Модуль речевого оповещения МРО-2 предназначен для организации систем речевого оповещения людей о чрезвычайных ситуациях. Технические характеристики системы оповещения: - Напряжение питания - 12 В. - Максимальная продолжительность речевого сообщения - 32 с - Количество речевых сообщений - 1 - Диапазон воспроизводимых частот речевого оповещения (по электрическому тракту) - от 100 до 9000 Гц с неравномерностью не более 3 Дб - Количество каналов оповещения - 2 параллельных - Номинальная выходная мощность усилителя одного канала - 11 Вт на нагрузку 2 Ом - Номинальное сопротивление подключаемых АМ, не менее - 2 Ом - Сопротивление линий, соединяющих прибор с АМ, не более - 3 Ом - Возможность ручного включения оповещения.. - Настройка количества повторений воспроизведения - от 1 до 255 - Настройка паузы между двумя повторениями - от 0с до 255с - Масса - не более 200 г. - Габаритные размеры - не более 125х78х37 мм - Рабочий диапазон температур - от -25 до +60 | шт. | 0
2.7. Модули сопряжения с компьютером и системами передачи извещений
2.7.1 | МС-1 без гальванической развязки |  | Модуль сопряжения МС-1 обеспечивает: - подключение объединенных по интерфейсу RS-485 адресных приемно-контрольных приборов к USB порту компьютера для управления и мониторинга системы; - подключение к компьютеру системы с перекрестными связями между адресными приемно-контрольными приборами, находящимися в одной сети RS-485; - светодиодную индикацию наличия связи приборов с компьютером. Модуль МС-1 имеет следующие выходы для подключения интерфейсов: - RS-485 – 1; - USB – 1. Питание модуля осуществляется от USB интерфейса компьютера. Длина кабеля интерфейса RS485 - не более 1000 м Длина кабеля интерфейса USB - до 3м Масса, не более 200 г. Габаритные размеры модуля - не более 125х78х37 мм. Рабочий диапазон температур - от 0 до +40 | шт. | 2020
2.7.2 | МС-1 с гальванической развязкой |  | Модуль сопряжения МС-1 обеспечивает: - подключение объединенных по интерфейсу RS-485 адресных приемно-контрольных приборов к USB порту компьютера для управления и мониторинга системы; - подключение к компьютеру системы с перекрестными связями между адресными приемно-контрольными приборами, находящимися в одной сети RS-485; - светодиодную индикацию наличия связи приборов с компьютером. Модуль МС-1 имеет следующие выходы для подключения интерфейсов: - RS-485, гальванически развязанный – 1; - USB – 1. Питание модулей осуществляется от USB интерфейса компьютера. Длина кабеля интерфейса RS485, не более 1000 м Длина кабеля интерфейса USB, до 3м Масса, не более 200 г. Габаритные размеры модуля - не более 125х78х37 мм. Рабочий диапазон температур - от 0 до +40 | шт. | 2270
2.7.3 | МС-2 |  | Модуль сопряжения МС-2 обеспечивает: - подключение объединенных по интерфейсу RS-485 адресных приемно-контрольных приборов к USB порту компьютера для управления и мониторинга системы; - подключение к компьютеру системы с перекрестными связями между адресными приемно-контрольными приборами, находящимися в одной сети RS-485; - светодиодную индикацию наличия связи приборов с компьютером. Модуль МС-2 имеет следующие выходы для подключения интерфейсов: - RS-485, гальванически развязанный – 2; - USB – 1. Питание модулей осуществляется от USB интерфейса компьютера. Длина кабеля интерфейса RS485, не более 1000 м Длина кабеля интерфейса USB, до 3м Масса, не более 200 г. Габаритные размеры модуля - не более 125х78х37 мм. Рабочий диапазон температур - от 0 до +40 | шт. | 0
2.7.4 | МС-3 |  | Модуль сопряжения МС-3 обеспечивает объединение системы ПС Рубеж с системой Lonta-202 для передачи пожарных извещений от ППКП «Рубеж-2АМ» или «БУНС-01». Выход контрольной панели адресной системы тм Рубеж подключается к входу модуля сопряжения МС-03 по интерфейсу RS-485. Модуль сопряжения МС-03 преобразует полученные от ППКП тм Рубеж данные в формат передатчика-коммуникатора RS-202TD и передает их по интерфейсу RS-485 передатчику-коммуникатору RS-202TD, который в свою очередь передает сигналы на БС (базовую станцию). Питание МС-3 осуществляется от внешнего источника питания +12В. Количество входов для подключения интерфейса RS-485 от ППКП - 1. Количество выходов для подключения интерфейса RS-485 на передатчик RS-202TD - 1. Время технической готовности МС к работе после включения питания – не более 1 с. Масса, не более 200 г. Габаритные размеры модуля - не более 125х78х37 мм. Рабочий диапазон температур - от 0 до +40 | шт. | 2650
2.7.5 | МС-4 |  | Модуль сопряжения МС-4 обеспечивает объединение системы ПС Рубеж с системой НАВИГАРД для передачи пожарных извещений от ППКП «Рубеж-2АМ» или «БУНС-01» при помощи GSM передатчика NV2050 на мониторинговую станцию NV DG 2xxx, 3xxx. Выход контрольной панели адресной системы тм Рубеж подключается к входу модуля сопряжения МС-4 по интерфейсу RS-485. Модуль сопряжения МС-4 преобразует полученные от ППКП тм Рубеж данные в формат передатчика NV2050 и передает их по интерфейсу RS-485 передатчику NV2050, который в свою очередь передает сигналы на мониторинговую станцию. Питание МС-3 осуществляется от внешнего источника питания +12В. Количество входов для подключения интерфейса RS-485 от ППКП - 1. Количество выходов для подключения интерфейса RS-485 на передатчик NV2050 - 1. Время технической готовности МС к работе после включения питания – не более 1 с. Масса, не более 200 г. Габаритные размеры модуля - не более 125х78х37 мм. Рабочий диапазон температур - от 0 до +40 | шт. | 2650
2.8. Программное обеспечение
2.8.1 | FireSec Администратор |  | Программное обеспечение для конфигурирования и настройки приборов. Создание базы данных. Программирование зон. Поставляется в комплекте с прибором. | шт. | Бесплатно
2.8.2 | FireSec Оперативная задача |  | Программное обеспечение для мониторинга. Состоит из серверной части и удаленного рабочего места. Предполагает графический вид охраняемого объекта с возможностью управления рядом параметров. В комплекте поставки ключ защиты. | шт. | 0
2.9. Аксессуары
2.9.1 | ОТ-1 |  | Оптический тестер для тестирования адресных пожарных извещателей типа ИП 212-64, ИП212/101-64-А2R1,ИП 101-29-A3R1. Дальность действия – до 6 метров. Питание – 3 батарейки типа R21. | шт. | 0
2.9.2 | Преобразователь интерфейса "MOXA" |  | Модуль UPort1130 USB to RS-422/485 | шт. | 0
3. Интегрированная система ОРИОН
3.1 Сетевые контроллеры и интерфейсные преобразователи
3.1.1 | С2000 | Болид | Пульт контроля и управления до 127 приборов, до 255 разделов, 512 шл. в разделах, буффер 1023 сообщ., U=10,2...28,4В, I= 25..50 мА, от +1°С до +40°С | шт. | 4580
3.1.2 | С2000-М | Болид | Пульт контроля и управления до 127 приборов, до 511 разделов, 2048 шл. в разделах, буффер 1023 сообщ., U=10,2...28,4В, I= 35..70 мА, от 0°С до +40°С | шт. | 6550
3.1.3 | С2000-КС | Болид | Пульт контроля и управления со светодиодными индикаторами на 20 зон. | шт. | 2020
3.1.4 | ПИ-ГР | Болид | Преобразователь интерфейсов RS-232 – RS-485 | шт. | 1965
3.1.5 | С2000-Ethernet | Болид | NEW! Преобразователь интерфейсов RS-485 - Ethernet | шт. | 2020
3.1.6 | С2000-USB | Болид | Преобразователь интерфейсов RS-485 - USB | шт. | 1370
3.1.7 | С2000-ПИ | Болид | Преобразователь, повторитель интерфейса | шт. | 3170
3.1.8 | АРМ "Орион" исп.4 | Болид | Программное обеспечение ПЭВМ и ключ защиты. Работа с 4 устройствами. | шт. | 18560
3.1.9 | АРМ "Орион" исп.10 | Болид | тоже на 10 устройств | шт. | 27280
3.1.10 | АРМ "Орион" исп.20 | Болид | тоже на 20 устройств | шт. | 40920
3.1.11 | АРМ "Орион" исп.127 | Болид | тоже на 127 устройств | шт. | 68200
3.1.12 | Оперативная задача «Орион Про» исп.4 | Болид | Программное обеспечение (одно ядро и один монитор) и ключ защиты. Обеспечивает работу с 4 устройствами. Функции: охранная, пожарная сигнализация, контроль доступа, управление пожарной автома-тикой и видео наблюдением (поставляется с ключом защиты) | шт. | 10230
3.1.13 | Оперативная задача «Орион Про» исп.10 | Болид | Тоже на 10 устройств | шт. | 20460
3.1.14 | Оперативная задача «Орион Про» исп.20 | Болид | Тоже на 20 устройств | шт. | 35810
3.1.15 | Оперативная задача «Орион Про» исп.127 | Болид | Тоже на 127 устройств | шт. | 61380
3.1.16 | Оперативная задача «Орион Про» исп.512 | Болид | Тоже на 512 устройств | шт. | 153450
3.1.17 | Сервер «Орион Про» | Болид | Сервер системы «Орион Про» с ключом защиты. Передача информации из базы данных рабочим местам системы (поставляется с ключом защиты) | шт. | 10230
3.1.18 | Администратор базы данных «Орион Про» | Болид | Заполнение информацией базы данных системы «Орион Про» | шт. | 5115
3.1.19 | Монитор «Орион Про» | Болид | Рабочее место с функциями управления и отображения информации по сети | шт. | 5115
3.1.20 | Генератор отчетов «Орион Про» | Болид | Отчеты по событиям и конфигурации объекта | шт. | 2558
3.1.21 | Учет рабочего времени «Орион Про» | Болид | Отчеты по рабочему времени сотрудников | шт. | 2560
3.1.22 | АРМ "С-2000" | Болид | Получение и отображение событий с пульта "С2000" или приборов системы "Орион", подключенных к последовательному порту компьютера через преобразователь интерфейсов | шт. | 4920
3.2 Объектовое оборудование
3.2.1 | Сигнал-10 | Болид | Для автономной работы и в составе системы "Орион". 10 шлейфов, контроль цепей "Лампа" и "Сирена", управление от брелков Touch Memory (90 ключей) или интерфейса RS-485, 5 выходных реле. От минус 30 до +50°С | шт. | 1940
3.2.2 | Сигнал-20 | Болид | 20 шлейфов, от -30°С до +50°С, внешнее питание от 10,2 до 28 В, 200…400 мА | шт. | 3920
3.2.3 | Сигнал-20М | Болид | 20 шлейфов, буффер 512 событий, от -30°С до +50°С, внешнее питание от 10,2 до 28 В, 200…600 мА | шт. | 3760
3.2.4 | Сигнал 20П исп.01 | Болид | 20 шлейфов, охранно-пожарный, управление ключами Dallas, от -30°С до +50°С, внешнее питание от 10,2 до 28 В, 200…600 мА, (металл.) | шт. | 3160
3.2.5 | Сигнал-20П SMD | Болид | 20 шлейфов, охранно-пожарный, управление ключами Dallas, от -30°С до +50°С, внешнее питание от 10,2 до 28 В, 200…600 мА, (пластик.) | шт. | 3030
3.2.6 | С2000-2 | Болид | Контроллер доступа, 2 шлейфа, 2 считывателя, 2 реле (5А), от -30°С до +50°С, внешнее питание от 10 до 15В, 100 мА | шт. | 3280
3.2.7 | С2000-4 | Болид | 4 шлейфа, программирование только программой "uprog.exe" версии 4.0.0.785 или выше, 2 ПЦН, буфер 1023 соб., управление ключами Tuoch Memory | шт. | 2120
3.2.8 | Поток-3Н | Болид | Предназначен для управления оборудованием насосной станции спринклерного, дренчерного, пенного пожаротушения или пожарного водопровода. Предназначен для автономной или централизованной (в составе системы "Орион") противопожарной защиты объектов промышленного и гражданского назначения | шт. | 5970
3.2.9 | Рупор | Болид | Прибор речевого оповещения "Рупор". | шт. | 5480
3.2.10 | С2000-АСПТ | Болид | 1 направление пожаротушения, под АКБ 7 А/ч | шт. | 5970
3.2.11 | С2000-Proxy | Болид | Считыватель проксимити карт | шт. | 1815
3.2.12 | С2000-Proxy-H | Болид | Считыватель имеет характеристики, аналогичные «С2000-Proxy», и накладную конструкцию. | шт. | 1815
3.2.13 | Proxy-3A | Болид | Применяются в системах охраны, контроля и управления доступом (СКД) и предназначены для считывания кода идентификационных карточек и передачи его на приборы приемно-контрольные или контроллеры СКД. | шт. | 3430
3.3 Устройства управления, индикации и передачи извещений
3.3.1 | С2000-К | Болид | Клавиатура пользователей. Команды на взятие, отображение сообщений. | шт. | 3280
3.3.2 | С2000-БИ | Болид | Блок индикации для отображения 60 разделов | шт. | 4365
3.3.3 | C-2000-БКИ | Болид | Блок индикации для отображения и поставновки/снятия 60 разделов |  | 4365
3.3.4 | С2000-КПБ | Болид | Контрольно-пусковой блок с 6 исполнитель-ными реле. Управление от «С2000» или АРМ. | шт. | 2730
3.3.5 | С2000-СП1 | Болид | Релейный блок - 4 исполнительных реле, I=2A, U=12...24 В, t=-30…+50°С | шт. | 1712
3.3.6 | С-2000-СП1 исп. 01 | Болид | Релейный блок - 4 исполнительных реле, I=10A, U=12...24 В, t=-30…+50°С |  | 1970
3.3.7 | С2000-ИТ | Болид | Автодозвонщик с пульта С2000 | шт. | 4475
3.3.8 | С-2000-РПИ | Болид | (с внешней антенной) В - от 10,2 до 28,4, 50 мА, Количество каналов - 16, режим передачи - полудуплексный, расстояние между приборами в пределах прямой видимости до 500 м. | шт. | 3220
3.4 Система передачи извещений СПИ С2000А, адресные датчики
3.4.1 | С2000-КДЛ | Болид | Контроль по двухпроводной линии до 127 зон | шт. | 2190
3.4.2 | С2000-СП2 | Болид | Адресный релейный блок на два реле | шт. | 1095
3.4.3 | С2000-АР1 | Болид | Адресный расширитель на 1 шлейф | шт. | 403
3.4.4 | С2000-АР2 | Болид | Адресный расширитель на 2 шлейфа | шт. | 483
3.4.5 | С2000-АР8 | Болид | Адресный расширитель на 8 шлейфов, питание от ДПЛС (не более - 4 мА), t=-30…+50°С | шт. | 1612
3.4.6 | С-2000-СМК | Болид | Извещатель охранный магнитоконтактный адресный,-10 + 45 °С | шт. | 273
3.4.7 | С-2000-СМК Эстет |  | NEW!!! Улучшенный дизайн! Извещатель охранный магнитоконтактный адресный,-10 + 45 °С |  | 385
3.4.8 | ДИП-34А | Болид | Извещатель дымовой оптико-электронный адресно-аналоговый, от -30 до +55 °С | шт. | 855
3.4.9 | С2000-ИК | Болид | Извещатель охранный объемный оптико-электронный адресный, дальность 10 м, от -30 до +55 °С, питание от ДПЛС (не более - 500 мкА) | шт. | 855
3.4.10 | C2000-ИП | Болид | Извещатель тепловой максимально-дифференциальный адресно-аналоговый, t сраб. от 50 до 65°С, измерение температуры, регистрация перепадов t, питание от ДПЛС (не более - 0,5 мА) | шт. | 805
3.4.11 | С2000-СТ | Болид | Датчик разбития стекла адресный, от -10 до + 45 °С, питание от ДПЛС (3 мА) | шт. | 650
3.4.12 | ИПР 513-3А | Болид | Извещатель пожарный ручной электроконтактный адресный, от -30 до +50 °С, питание от ДПЛС (не более - 0,5 мА) | шт. | 605
4. Интегрированная система СИГМА
4.1 Объектовое оборудование
4.1.1 | БЦП «Рубеж-08» исполнение 1 | НПФ "Сигма-ИС" | Блок центральный процессорный “Рубеж-08” (металлический корпус, исполнение IP40), информационная емкость 1000 | шт. | 33750
4.1.2 | БЦП «Рубеж-08» исполнение 2* | НПФ "Сигма-ИС" | Блок центральный процессорный “Рубеж-08” (пластмассовый корпус, исполнение IP65), информационная емкость 1000 | шт. | 33600
4.1.3 | БЦП «Рубеж-08» исполнение 3 | НПФ "Сигма-ИС" | Блок центральный процессорный “Рубеж-08” (металлический корпус, исполнение IP20, встроенный блок питания 12В, 2А, аккумуляторный отсек EP-17-12 х 2 шт.), информационная емкость 1000 | шт. | 39380
4.1.4 | БЦП «Рубеж-08» исполнение 4* | НПФ "Сигма-ИС" | Блок центральный процессорный “Рубеж-08” (металлический корпус, исполнение IP20, встроенный блок питания 12В, 1А, аккумуляторный отсек EP-17-12 х 1 шт.), информационная емкость 512, без встроенной консоли управления | шт. | 19425
4.1.5 | БЦП “Рубеж-08” исп. 5 IP20 | НПФ "Сигма-ИС" | Блок центральный процессорный “Рубеж-08” (контроллер управления, исполнение IP20), информационная емкость 1000 | шт. | 6950
4.1.6 | БЦП “Рубеж-08” исп. 5 IP65* | НПФ "Сигма-ИС" | Блок центральный процессорный “Рубеж-08” (контроллер управления, исполнение IP65), информационная емкость 1000 | шт. | 7665
4.1.7 | Модуль IIM7010* | НПФ "Сигма-ИС" | Ethernet адаптер для БЦП “Рубеж-08” исп.5 | шт. | 1260
4.1.8 | СКШС-01 IP20 | НПФ "Сигма-ИС" | Сетевой контроллер шлейфов сигнализации (4 универсальных шлейфа), корпус IP20 | шт. | 4360
4.1.9 | СКШС-01 IP65 | НПФ "Сигма-ИС" | Сетевой контроллер шлейфов сигнализации (4 универсальных шлейфа), корпус IP65 | шт. | 4588
4.1.10 | СКШС-02 IP20 | НПФ "Сигма-ИС" | Сетевой контроллер шлейфов сигнализации (8 охранных шлейфов), корпус IP20 | шт. | 5400
4.1.11 | СКШС-02 IP65* | НПФ "Сигма-ИС" | Сетевой контроллер шлейфов сигнализации (8 охранных шлейфов), корпус IP65 | шт. | 5250
4.1.12 | СКШС-02К* | НПФ "Сигма-ИС" | Сетевой контроллер шлейфов сигнализации (8 охранных шлейфов), корпус IP65, диапазон рабочих температур -50..+50°С | шт. | 6563
4.1.13 | СКШС-03-4 IP20 | НПФ "Сигма-ИС" | Сетевой контроллер шлейфов сигнализации (4 оптоизолированных входа для технологической сигнализации), корпус IP20 | шт. | 3600
4.1.14 | СКШС-03-4 IP65 | НПФ "Сигма-ИС" | Сетевой контроллер шлейфов сигнализации (4 оптоизолированных входа для технологической сигнализации), корпус IP65 | шт. | 4500
4.1.15 | СКШС-03-8 IP20 | НПФ "Сигма-ИС" | Сетевой контроллер шлейфов сигнализации (8 оптоизолированных входов для технологической сигнализации), корпус IP20 | шт. | 5960
4.1.16 | СКШС-03-8 IP65* | НПФ "Сигма-ИС" | Сетевой контроллер шлейфов сигнализации (8 оптоизолированных входов для технологической сигнализации), корпус IP65 | шт. | 6300
4.1.17 | СКШС-03-8К* | НПФ "Сигма-ИС" | “Сетевой контроллер шлейфов сигнализации (8 оптоизолированных входов для технологической сигнализации), корпус IP65, диапазон рабочих температур -50..+50°С” | шт. | 7875
4.1.18 | СКШС-04 IP20 | НПФ "Сигма-ИС" | Сетевой контроллер шлейфов сигнализации (16 охранных шлейфов), корпус IP20 | шт. | 6750
4.1.19 | СКШС-04 IP65* | НПФ "Сигма-ИС" | Сетевой контроллер шлейфов сигнализации (16 охранных шлейфов), корпус IP65 | шт. | 7140
4.1.20 | СКИУ-01 IP20 | НПФ "Сигма-ИС" | Сетевой контроллер исполнительных устройств (4 реле, пит. 10…28В), корпус IP20 | шт. | 4080
4.1.21 | СКИУ-01 IP65 | НПФ "Сигма-ИС" | Сетевой контроллер исполнительных устройств (4 реле, пит. 10…28В), корпус IP65 | шт. | 5280
4.1.22 | СКИУ-01К* | НПФ "Сигма-ИС" | Сетевой контроллер исполнительных устройств (4 реле, пит. 10…28В), корпус IP65, диапазон рабочих температур -50..+50°С | шт. | 5381
4.1.23 | СК-01 IP20 | НПФ "Сигма-ИС" | Сетевой контроллер устройств считывания кода, корпус IP20 | шт. | 6360
4.1.24 | СК-01 IP65 | НПФ "Сигма-ИС" | Сетевой контроллер устройств считывания кода, корпус IP65 | шт. | 6717
4.1.25 | УСК-02С | НПФ "Сигма-ИС" | Сетевое устройство считывания кода Proximity карт HID | шт. | 4186
4.1.26 | УСК-02КС | НПФ "Сигма-ИС" | Сетевое кодонаборное устройство | шт. | 2940
4.1.27 | СКЛБ-01 IP20* | НПФ "Сигма-ИС" | Сетевой контроллер линейных блоков (подключение до 32 ЛБ-06, ЛБ-07), корпус IP20 | шт. | 7875
4.1.28 | СКЛБ-01 IP65* | НПФ "Сигма-ИС" | Сетевой контроллер линейных блоков (подключение до 32 ЛБ-06, ЛБ-07), корпус IP65 | шт. | 8610
4.1.29 | БИС-01 | НПФ "Сигма-ИС" | Блок индикации состояний | шт. | 9900
4.1.30 | ПУО-02 | НПФ "Сигма-ИС" | Пульт управления объектовый | шт. | 5640
4.1.31 | ПУ-02 | НПФ "Сигма-ИС" | Пульт управления оператора (реализация консоли БЦП) | шт. | 7760
4.1.32 | СКУСК-01Р IP20* | НПФ "Сигма-ИС" | Сетевой контроллер радиоканальных устройств считывания кода, корпус IP20 | шт. | 5565
4.1.33 | СКУСК-01Р IP65* | НПФ "Сигма-ИС" | Сетевой контроллер радиоканальных устройств считывания кода, корпус IP65 | шт. | 6300
4.1.34 | СКАУ-01 IP20 | НПФ "Сигма-ИС" | Сетевой контроллер адресных устройств, корпус IP20. Работа с адресно-аналоговыми извещателями, модулями и оповещателями System Sensor серии 200/500 | шт. | 8660
4.1.35 | СКАУ-01 IP65* | НПФ "Сигма-ИС" | Сетевой контроллер адресных устройств, корпус IP65. Работа с адресно-аналоговыми извещателями, модулями и оповещателями System Sensor серии 200/500 | шт. | 8715
4.1.36 | СКАС-01 IP20 | НПФ "Сигма-ИС" | Сетевой контроллер аналоговых сигналов (4 индивидуально изолированных аналоговых входа), корпус IP20. | шт. | 6530
4.1.37 | СКАС-01 IP65* | НПФ "Сигма-ИС" | Сетевой контроллер аналоговых сигналов (4 индивидуально изолированных аналоговых входа), корпус IP65. | шт. | 6825
4.1.38 | БИ-01* | НПФ "Сигма-ИС" | Блок интерфейсный БИ-01 (для подключения дополнительного оборудования к БЦП Рубеж-08 исп.4, Рубеж-060 исп.1, 2: вторая линия связи с СУ, приемник RS-200RD, GSM-модем) | шт. | 1995
4.1.39 | БИ-02 | НПФ "Сигма-ИС" | Блок интерфейсный БИ-02 (ethernet-адаптер для подключения БЦП к локальным или глобальным вычислительным сетям) | шт. | 4050
4.1.40 | УСК-02Н* | НПФ "Сигма-ИС" | Устройство считывания кода Proximity карт HID Wiegand26 | шт. | 3885
4.1.41 | УСК-02К* | НПФ "Сигма-ИС" | Кодонаборное устройство с интерфейсом Wiegand26 | шт. | 2835
4.1.42 | ПИ-01 IP20* | НПФ "Сигма-ИС" | Преобразователь интерфейсов (преобразователь RS232/RS422 с гальванической изоляцией), корпус IP20 | шт. | 4368
4.1.43 | ПИ-01 IP65* | НПФ "Сигма-ИС" | Преобразователь интерфейсов (преобразователь RS232/RS422 с гальванической изоляцией), корпус IP65 | шт. | 5250
4.1.44 | БРЛ-03 IP20 | НПФ "Сигма-ИС" | Блок ретранслятора линейный (репитер RS485 с гальванической изоляцией), корпус IP20 | шт. | 5040
4.1.45 | БРЛ-03 IP65 | НПФ "Сигма-ИС" | Блок ретранслятора линейный (репитер RS485 с гальванической изоляцией), корпус IP65 | шт. | 6760
4.1.46 | БРЛ-03К* | НПФ "Сигма-ИС" | Блок ретранслятора линейный (репитер RS485 с гальванической изоляцией), корпус IP65, диапазон рабочих температур -50..+50°С | шт. | 6563
4.1.47 | БЗЛ-01 IP65 | НПФ "Сигма-ИС" | Блок защиты линий (грозозащита - 3 линии связи, 1 линия питания), корпус IP65 | шт. | 4500
4.1.48 | БЗЛ-01К* | НПФ "Сигма-ИС" | Блок защиты линий (грозозащита - 3 линии связи, 1 линия питания), корпус IP65, диапазон рабочих температур -50..+50°С | шт. | 5250
4.1.49 | БЗЛ-02 IP65* | НПФ "Сигма-ИС" | Блок защиты линий (грозозащита - 1 линия связи, 1 линия питания), корпус IP65 | шт. | 2100
4.1.50 | БЗЛ-03 IP65* | НПФ "Сигма-ИС" | Блок защиты линий (грозозащита - 2 линии связи), корпус IP65 | шт. | 2520
4.1.51 | БЗЛ-03К* | НПФ "Сигма-ИС" | Блок защиты линий (грозозащита - 2 линии связи), корпус IP65, диапазон рабочих температур -50..+50°С | шт. | 3150
4.1.52 | УПС-01* | НПФ "Сигма-ИС" | Устройство постановки / снятия. Подключается к СК-01 (вместо второго считывателя) для задания режима работы считывателя: постановка на охрану / снятие с охраны | шт. | 2600
*оборудование - под заказ, цена может изменяться. Просьба по цене уточнять у менеджеров.
4.2 Источники бесперебойного питания
4.2.1 | ИБП-1200 | НПФ "Сигма-ИС" | Источник вторичного электропитания резервированный (12В,5А,RS-485,аккумуляторный отсек EP-17-12х4 шт, без аккумуляторов) | шт. | 11760
4.2.2 | ИБП-1200А | НПФ "Сигма-ИС" | Источник вторичного электропитания линейный резервированный (12В, 5А, RS-485, аккумуляторный отсек EP-17-12 х 4 шт., без аккумуляторов). Рекомендован для видеооборудования | шт. | 12075
4.2.3 | ИБП-2400 | НПФ "Сигма-ИС" | Источник вторичного электропитания резервированный (24В,5А,RS-485,аккумуляторный отсек EP-17-12х4 шт,без аккумуляторов) | шт. | 12350
4.2.4 | ИБП-2400А* | НПФ "Сигма-ИС" | Источник вторичного электропитания линейный резервированный (24В, 5А, RS-485, аккумуляторный отсек EP-17-12 х 4 шт., без аккумуляторов). Рекомендован для видеооборудования | шт. | 12075
4.2.5 | ИБП-1224 | НПФ "Сигма-ИС" | Источник вторичного электропитания резервированный (12/24В, 3А, импульс 4А-10 с., RS-485, аккумуляторный отсек EP-17-12 х 2 шт., без аккумуляторов). Рекомендован для АСПТ | шт. | 11758
4.2.6 | ИБП-12 | НПФ "Сигма-ИС" | Источник вторичного электропитания резервированный (12В, 2А, аккумуляторный отсек для двух АКБ 7Ач, без аккумуляторов) | шт. | 2920
4.2.7 | ИБП-12А | НПФ "Сигма-ИС" | Источник вторичного электропитания резервированный (12В, 1.5А, аккумуляторный отсек для двух АКБ 7Ач, без аккумуляторов). Рекомендован для видеооборудования | шт. | 2835
4.2.8 | ИБП-24* | НПФ "Сигма-ИС" | Источник вторичного электропитания резервированный (24В, 1.5А, аккумуляторный отсек для двух АКБ 7Ач, без аккумуляторов) | шт. | 2835
4.2.9 | ИБП-24А* | НПФ "Сигма-ИС" | Источник вторичного электропитания резервированный (24В, 1А, аккумуляторный отсек для двух АКБ 7Ач, без аккумуляторов). Рекомендован для видеооборудования | шт. | 2940
*оборудование - под заказ, цена может изменяться. Просьба по цене уточнять у менеджеров.
5. Оборудование дистанционного контроля по радиоканалу
5.1 Контрольные панели
5.1.1 | НОРД-4-ТМ | Си-Норд | Контрольная панель 4 - 6 зон (корпус, трансформатор), усиленный источник питания. Радиоканал. | шт. | 3520
5.1.2 | НОРД-4 (стандарт) | Си-Норд | NEW!!! с ТМ стандарт, контрольная панель 4 - 6 зон (корпус, трансформатор), усиленный источник питания. Радиоканал. Необходим АКБ 7.2 Ач | шт. | 2990
5.1.3 | НОРД-4-РД | Си-Норд | NEW!!! 4 шлейфа, сирена, 2 выхода ПЦН , 4 независимых облати, Количество операционных и пользовательских кодов - до 21 | шт. | 1720
5.1.4 | SERGEANT-2М | Си-Норд | 4 шлейфа (возможн. разделения в 2 раздела, 2 пульт. номера), в комплекте передатчик TRV-100, от -10°С до +45°С. Встроенный контроллер Touch Memory. | шт. | 7210
5.1.5 | CAPTAIN | Си-Норд | Прибор 6 зон, от -10°С до +45°С, работает с клавиатурами RX-150, RX-160, RX-180. Радиканал, коммуникатор. | шт. | 4480
5.1.6 | HUNTER-PRO | Си-Норд | Прибор 8 (16) зон, от - 10°С до + 45°С. Работает с клавиатурами RX-150, RX-160, RX-180. Радиоканал, коммуникатор. (снят с производства с 01.01.09) | шт. | 4736
5.1.7 | HUNTER-PRO (96) | Си-Норд | Прибор 8(96) зон, рабочее напряжение 220В, рабочая тепература -10°С до +45°С, под АКБ 7,2 А/ч, встроенный тарнсформатор, сообщения передаются по телефону/ радиоканалу, встроенный цифровой коммуникатор для дозвона по 4 телеф. номерам, возможна раздельная постановка/сняти с охраны каждой зоны. | шт. | 4850
5.1.8 | ПКП4-РДО | НОВАТЕХ | Предназначен для непрерывного сбора, анализа информации от 4 шлейфов сигнализации и передачи извещений о состоянии объекта на Центральную Станцию Мониторинга+Передатчик П160 | шт. | 5970
5.2 Клавиатурные блоки индикации, устройства управления
5.2.1 | RX-406 | Си-Норд | Клавиатура LED, только для CAPTAIN | шт. | 1650
5.2.2 | RXN-400 | Си-Норд | Клавиатура LCD с подсветкой, русифицирована | шт. | 4160
5.2.3 | RXN-410 | Си-Норд | Клавиатура LCD с подсветкой, русифицирована | шт. | 4790
5.2.4 | RX-6 | Си-Норд | NEW!!! Пользовательская клавиатура, только для CATAIN | шт. | 1180
5.2.5 | КДУ-ТМ | Си-Норд | Комплект дистанционного управления на ключах Touch Memory | шт. | 1640
5.2.6 | КДУ-ПР | Си-Норд | Комплект дистанционного управления на PROXIMITY картах. Считыватель Prox. карт со светодиодом, 3 Prox. Карты | шт. | 1670
5.2.7 | КРЭК 16/128 | Си-Норд | Комплект дистанционного управления с ключами Touch Memory, до 16-ти считывателей | шт. | 1760
5.3 Расширители, дополнительное оборудование
5.3.1 | IO-08 | Си-Норд | Блок расширения на 8 зон для контрольных панелей HUNTER-PRO (32) | шт. | 2570
5.3.2 | EXP 1001 | Си-Норд | Блок расширения на 8 зон для HUNTER-PRO | шт. | 1035
5.3.3 | ПСШ-2 | Си-Норд | 2-х канальный преобразователь сигналов шлейфов для подключения пожарных двухпроводных датчиков (24В) к любому прибору | шт. | 760
5.4 Радиооборудование объектовых приборов
5.4.1 | TRV 100 | Си-Норд | Радиопередатчик, используется совместно с приборами CAPTAIN, HUNTER-PRO | шт. | 3025.1
5.4.2 | TP-100H-1 | Си-Норд | Радиопередатчик, используется совместно с приборами CAPTAIN, HUNTER-PRO | шт. | 3693
5.4.3 | TR-100 SA | Си-Норд | Самостоятельный двухчастотный передатчик, 5 входов "сухие контакты" | шт. | 6500
5.4.4 | П-160 | НОВАТЕХ | Передатчик для использования в составе систем передачи по радиоканалу "АНДРОМЕДА" и "НОВАТЕХ-РДО" | шт. | 3770
5.4.5 | CN ADV IN | Си-Норд | NEW!!! Антенна направленная к TR-100, TR-100SA, усиление 5 Дб | шт. | 990
5.4.6 | CN AGV | Си-Норд | Антенна штыревая к TR-100, TR-100SA | шт. | 245
5.4.7 | АН-160 | Си-Норд | Антенна направленная к TR-100, TR-100SA, усиление 5 Дб | шт. | 1190
5.4.8 | Legrand | Си-Норд | Антенна штыревая уличная к TR-100, TR-100SA | шт. | 710
5.4.9 | CN ADV | Си-Норд | Антенна объектовая выносная CN ADV 0.5 | шт. | 2110
5.5 Объектовое оборудование РСПИ "Струна-5"
5.5.1 | БПО-1 | Интеграл | Блок проводной объектовый одношлефный, постановка/ снятие при помощи ТМ, интерфейс RS-485, питание от 9 В до 14 В. | шт. | 1410
5.5.2 | БПО-2 | Интеграл | Блок проводной объектовый двухшлейфный, интерфейс RS-485 для подключения к РСПИ Струна-5; датчик взлома блока. | шт. | 1610
5.5.3 | БПО-4 | Интеграл | Блок проводной объектовый четырехшлейфный, управление выносным индикатором, управление при помощи ТМ, интерфейс RS-485, питание 10,5—14 В. | шт. | 2020
5.5.4 | БПО-4 с клавиатурой | Интеграл | Блок проводной объектовый четырехшлейфный, управление выносным индикатором, управление как считывателем ТМ так и клавиатурой, интерфейс RS-485, питание 10,5—14 В. | шт. | 2020
5.5.5 | БПО-8 | Интеграл | Блок проводной объектовый 8-ми шлейфный (БПО-8) в сборе с ИБП | шт. | 7180
5.5.6 | БПО-16 | Интеграл | Блок проводной объектовый 16-шлейфный (БПО-16) | шт. | 10850
5.5.7 | Струна-5-5 | Интеграл | Приемопередатчик «Струна-5-5» предназначен для передачи различных извещений от проводного оборудования (БПО-1, БПО-2, БПО-4) на БРП РСПИ «Струна-5» и получения подтверждения о корректном приеме данной информации на ПЦН РСПИ «Струна-5», а также передачи извещений об изменении состояния входов, запрограммированных на определенные извещения. Приемопередатчик «Струна-5-5» структурно соответствует блоку БРО и может обеспечивать некоторые его функции. | шт. | 10860
5.5.8 | ИБП "Струна-5-И2" | Интеграл | Источник бесперебойного питания, выходное напряжение при наличии сети 13,7В, при отсутствии сети 10,5-13,0В, выходной ток 2,2А, дополнительное выходное напряжение 5В (выходной ток 0,1А), АКБ 7 а/ч в комплекте, габаритные размеры 335х305х92, масса 7 кг. | шт. | 2740
5.5.9 | Радиомодем | Интеграл | Радиомодем 160/2400 для БРО | шт. | 10860
5.5.10 | Антенна | Интеграл | Антенна коллинеарная 400-500 МГц I-MU | шт. | 3760
5.5.11 | Антенна | Интеграл | Антенна направленная 160 МГц | шт. | 3020
5.5.12 | Антенна | Интеграл | Антенна объектовая "Интеграл" 146-174 МГц (I 100 MV) | шт. | 3020
5.5.13 | Антенна | Интеграл | Антенна объектовая 144-174 МГц | шт. | 600
5.5.14 | Антенна | Интеграл | Антенна объектовая 450 МГц | шт. | 633.5
5.5.15 | Блок радиоканальный | Интеграл | Блок радиоканальный объектовый 160 МГц | шт. | 18100
5.5.16 | Консоль | Интеграл | Консоль крепления антенны | шт. | 120
5.5.17 | Программатор | Интеграл | Программатор 5П | шт. | 1640
5.5.18 | Пульт управления | Интеграл | Пульт управления универ. для БРО (экран ЖКИ, клавиатура, Touch Memory) | шт. | 1935
5.5.19 | Пульт управления | Интеграл | пульт управления для БРО (светодиоды, клавиатура, Touch Memory) | шт. | 1775
5.5.20 | Пульт управления | Интеграл | Пульт управления, 4 шлейфа, управление ТМ, питание 9—14 В. | шт. | 2160
5.5.21 | Пульт программирования | Интеграл | Пульт программирования | шт. | 3950
6. Радиосистема "Стрелец"
6.1 | Электронный ключ «АРМ Стрелец» | Аргус-спектр | Необходим для работы ВОРС "Стрелец" с программным обеспечением «АРМ Стрелец». | шт. | 13980
6.2 | РРОП | Аргус-спектр | Прибор приемно-контрольный охранно-пожарный (радиорасширитель) ППКОП 01040510119-16/256-1 Разнесенный радиоприем. Выходы: RS–232, релейные (3 шт.), открытый коллектор (2 шт.), СЛ «Аккорд–512», для подключения блоков выносной индикации и пультов управления. CD с ПО. Питание 9…27 В. | шт. | 4950
6.3 | ПУЛ | Аргус-спектр | Пульт управления локальный со светодиодными индикаторами и кнопками для управления от одного до трех МПК. Подключается по локальной сигнальной линии. | шт. | 1450
6.4 | ПУЛ–Р | Аргус-спектр | Пульт управления локальный радиоканальный Двухсторонняя радиосвязь. Для управления радиосистемой «Стрелец» (в т.ч. и исполнительными устройствами), светодиодные индикаторы состояния 8 разделов, 6 индикаторов событий. Датчик вскрытия. Продолжительность работы: 3…7.5 лет от основной батареи плюс до 9 мес. от резервной батареи (в комплекте). | шт. | 2580
6.5 | ПУ–Р | Аргус-спектр | Пульт управления и программирования радиоканальный Двухсторонняя радиосвязь. Для программирования и управления радиосистемой «Стрелец», графический ЖК-индикатор с двухцветной подсветкой, полноценная замена персонального компьютера при программировании, настройке и управлении системой. Датчик вскрытия. Подключение по радиоканалу или проводному интерфейсу. Питание от внешнего источника питания 9…27 В или литиевой батарии/аккумулятора 9 В типа «Крона» (в комплекте). | шт. | 6020
6.6 | ПУП-Р | Аргус-спектр | Пульт управления и программирования пожарный радиоканальный Двухсторонняя радиосвязь. Для программирования и управления радиосистемой пожарной сигнализации «Стрелец», графический ЖК- индикатор с двухцветной подсветкой, отдельные светодиодные индикаторы: "Пожар", "Неисправность", "Основное питание", "Резервное питание", "ПускУПА", "УПА откл." и "ОПОВ откл." Управление оповещением и пожарной автоматикой. Подключение по радиоканалу или проводному интерфейсу. Возможность подключения внешней антенны. Основное питание от внешнего источника 10,8…27 В, резервное – аккумуляторная батарея 8,4 В (в комплекте). | шт. | 6640
6.7 | ИБ–Р | Аргус-спектр | Исполнительный блок радиоканальный Двухсторонняя радиосвязь. Переключающийся релейный выход =30 В /~ 250 В, 5А. Вход контроля неисправности. Датчики вскрытия и отрыва от стены. Внешнее питание 10…27В. | шт. | 1560
6.8 | ИБ–Р исп. 2 | Аргус-спектр | Блок исполнительный радиоканальный с автономным питанием Двухсторонняя радиосвязь. Переключающийся релейный выход = 220/250 В, 2А, 125 ВА, 60 Вт. Выход = 12 В/40мА (24 В/20мА) для питания светодиодных световых табло «Выход», «Пожар» и т.д. Вход контроля неисправности. Продолжительность работы в дежурном режиме до 10 лет от комплекта батарей. | шт. | 3790
6.9 | БВИ (4 ШС) | Аргус-спектр | Блок выносных индикаторов для ППКОП «Аккорд» вариантов исполнения 1.00, 1.11, 1.12, 1.20, 1.21, 1.22, 1.31 | шт. | 682
6.10 | БВИ-8 (8 ШС ) | Аргус-спектр | Блок выносных индикаторов для ППКОП «Спектр-8», ППКОП «Аккорд» вариантов исполнения 2.00, 2.11, 2.12 и «Аккорд–512», радиосистемы «Стрелец», радиопередатчика «Аргон». Горизонтальная и вертикальная установка. Кронштейн в комплекте. | шт. | 703.25
6.11 | БВИ (8 ШС - уличный) | Аргус-спектр | Блок выносных индикаторов уличного исполнения с кабелем L=3 м | шт. | 1450
6.12 | БВИ–64 | Аргус-спектр | Блок выносных индикаторов, обеспечивает отображение состояния 64 ШС блоков-расширителей. Питание 12 В. Совместим с «Стрелец», «Радиокнопка», «Спектр-8». | шт. | 4100
6.13 | «Икар–Р» (ИО 40910-3) | Аргус-спектр | Объемный оптико-электронный Дальность обнаружения – 12 м. Микропроцессорная обработка, термокомпенсация, датчик вскрытия. Продолжительность работы: до 7,5 лет от основной батареи + 2 мес. от резервной батареи (в комплекте). | шт. | 2230
6.14 | «Икар–5Р» исполнение А объемный | Аргус-спектр | Объемный оптико-электронный, устойчив к движению животных весом до 40 кг (при контрасте температур 6 °С) и до 20 кг (при контрасте температур 8 °С); дальность обнаружения - 12 м (исп. А) Микропроцессорная обработка, 4-х элементный пироприемник, датчик вскрытия. Продолжительность работы: до 6 лет от основной батареи + 2 мес. от резервной батареи (в комплекте). | шт. | 2520
6.15 | «Икар–5Р» исполнение Б поверхностный («вертикальная штора») | Аргус-спектр | Объемный оптико-электронный, устойчив к движению животных весом до 40 кг (при контрасте температур 6 °С) и до 20 кг (при контрасте температур 8 °С); дальность обнаружения - 10 м (исп. Б). Микропроцессорная обработка, 4-х элементный пироприемник, датчик вскрытия. Продолжительность работы: до 6 лет от основной батареи + 2 мес. от резервной батареи (в комплекте). | шт. | 3790
6.16 | «Арфа–2Р» (ИО 32910-3) | Аргус-спектр | Звуковой разрушения стекла. Дальность обнаружения до 6 м, обнаруживает разрушение шести типов стекол, микропроцессорная обработка, вход для подключения охранного шлейфа сигнализации, датчик вскрытия. Продолжительность работы: до 4,2 лет от основной батареи + 2 мес. от резервной батареи (в комплекте). Диапазон рабочих температур: -20 … +55 °C. | шт. | 3220
6.17 | РИГ (ИО 10210-4) | Аргус-спектр | Магнитоконтактный универсальный. Встроенный геркон, вход подключения охранного, пожарного или тревожного шлейфа сигнализации, датчики вскрытия и отрыва от стены. Продолжительность работы: до 7,5 лет от основной батареи + 2 мес. от резервной батареи (в комплекте). | шт. | 1840
6.18 | РБУ | Аргус-спектр | Радиобрелок управления и индикации Двухсторонняя радиосвязь. Квитирование команд. Для управления радиосистемой «Стрелец» (в т.ч. и исполнительными устройствами). Ручной/автоматический запрос состояния разделов. 4 кнопки/12 комбинаций нажатия. Возможность работы во всей сети. Блокировка кнопок. Продолжительность работы от комплекта батарей (2 х CR2032A) до 5 лет. (в комплекте). | шт. | 1470
6.19 | «Аврора–ДР» (ИП 21210-3) | Аргус-спектр | Дымовой оптико-электронный адресно-аналоговый Передача аналоговой величины, настройка уровня чувствительности. Автотест. Компенсация запыленности. Термокомпенсация. Двухцветная индикация. Тестирование магнитом. Датчик вскрытия. Продолжительность работы: до 7,5 лет от основной батареи + 2 мес. от резервной батареи. База и батареи в комплекте. | шт. | 2110
6.20 | «Аврора–ТР» (ИП 10110-1-А1) | Аргус-спектр | Тепловой максимально-дифференциальный адресно-аналоговый. Передача аналоговой величины, настройка уровня чувствительности. Автотест. Термокомпенсация. Двухцветная индикация. Тестирование магнитом. Датчик вскрытия. Продолжительность работы: до 7,5 лет от основной батареи + 2 мес. от резервной батареи. База и батареи в комплекте. | шт. | 1800
6.21 | «Аврора–ДТР» (ИП 21210/10110-1-А1) | Аргус-спектр | Комбинированный (дымовой + тепловой) адресно-аналоговый. Передача аналоговой величины, настройка уровня чувствительности. Автотест. Компенсация запыленности. Термокомпенсация. Двухцветная индикация. Тестирование магнитом. Датчик вскрытия. Продолжительность работы: до 7,5 лет от основной батареи + 2 мес. от резервной батареи. База и батареи в комплекте. | шт. | 1950
6.22 | ИПР–Р (ИПР 51310-1) | Аргус-спектр | Извещатель пожарный ручной. Двухцветный светодиодный индикатор. Квитирование доставки извещения на ППКОП и индикация состояния элементов питания. Многократного действия (восстанавливается ключом). Продолжительность работы: до 7,5 лет от основной батареи + 2 мес. от резервной батареи. База и батареи в комплекте. | шт. | 2630
6.23 | «Сирена–Р» | Аргус-спектр | Оповещатель звуковой радиоканальный. Двухсторонняя радиосвязь. Датчик вскрытия. Три режима оповещения. 96±6 дБ на расстоянии 1 м. Продолжительность работы в дежурном режиме до 10 лет от комплекта батарей. | шт. | 6160
6.24 | «Орфей-Р» | Аргус-спектр | Радиоканальный модуль системы речевого оповещения. Двунаправленная радиосвязь. Работа в составе радиосистемы «Стрелец» (с возможностью запуска и от исполнительных устройств проводных ППКП). 256 акустических модулей в одной системе. 1 Вт выходной мощности (95 дБ на расстоянии 1м). 3 речевых сообщения в каждом модуле (всего 32 сек.) Два элемента питания CR123A (в комплекте). Датчик отрыва от стены. | шт. | 3410
6.25 | УЗРС | Аргус-спектр | Для программирования речевых сообщений в устройство "Орфей-Р", входящее в состав ВОРС "Стрелец". Длительность сообщений записанных в память УЗРС - 96 с | шт. | 5040
6.26 | «Вода–Р» | Аргус-спектр | Детектор протечки воды радиоканальный Подключение до 4-х датчиков протечки (1 шт. в комплекте); программируемый "период нечувствительности"; контроль связи блока обработки сигнала с датчиками. Два элемента питания в комплекте (основной и резервный) | шт. | 2990
6.27 | «Градус–Р» | Аргус-спектр | Температурный детектор радиоканальный Возможность выбора пользователем верхнего, нижнего или обоих температурных порогов; программируемый "период нечувствительности"; контроль связи блока обработки сигнала с датчиком температуры. Два элемента питания в комплекте (основной и резервный). | шт. | 2500
6.28 | БУК-Р | Аргус-спектр | Блок управления и контроля радиоканальный Двухсторонняя радиосвязь. Контроль 4-х охранных, тревожных или пожарных шлейфов, управление радиосистемой с помощью 16 ключей "Touch Memory" или бесконтактных карт. Вход подключения дополнительного выносного считывателя ключей или бесконтактных карт. Выходы для подключения внешнего БВИ/«СО» и «ЗО» типа «открытый коллектор». Выход для сброса питания четырехпроводных пожарных датиков. Датчики вскрытия и отрыва от стены. Возможность подключения внешней антенны. Питание от внешнего источника 9…27 В или двух литиевых элементов (в комплекте). | шт. | 3720
6.29 | БПИ RS-RF | Аргус-спектр | Для подключения к РРОП внешних устройств (ПК, коммуникаторов и т.п.) по радиоканалу, преобразует RS-232 в радиоканал. Поддержка интерфейса. | шт. | 3300
7. Охранные извещатели
7.1 Инфракрасные датчики
7.1.1 | Лигард ИК | Лигард | 18m, 90°, 12В, -30…+50 | шт. | 460
7.1.2 | Bravo-201 | DSC | 12,2х12,2м, 90°, от 0°С до +50°С, 12В | шт. | 495
7.1.3 | Bravo-501 | DSC | h=3,6м, d=12м, от 0°С до +50°С, 12В, потолочный | шт. | 1020
7.1.4 | WS-4904PW | DSC | 12х12м, 90°, от 0°С до +50°С, радиоканальный, с элементом питания и кронштейном | шт. | 1800
7.1.5 | PIR-W | Си-Норд | SALE!!! 12 м, 433 МГц, радиоканальный, с элементом питания | шт. | 2460
7.1.6 | Астра-5131 | Теко | 10х10м, 90°, от-10°С до +50°С, радиоканальный, с элементом питания и кронштейном | шт. | 1425
7.1.7 | Астра-515 | Теко | 10х10м, 90°, от-30°С до +50°С, 12В, голографическая линза, с кронштейном | шт. | 226.4
7.1.8 | D&D | Crow | 15м, 140°, от -20°С до +50°С, 12В, уличный | шт. | 2190
7.1.9 | ЕХ-35Т | Optex | 12м, 90°, от -20°С до +50°С, 12В, линзы коридорная и веерная | шт. | 490
7.1.10 | LX-802N | Optex | 24м, от -20°С до +50°С, 12В, коридорная линза | шт. | 2391.09
7.1.11 | Reflex | Texecom | 12 м, 104°, от -30°С до +60°С, 9-16В, 10 mA, с кронштейном | шт. | 440
7.1.12 | Фотон-9 | Риэлта | 10м, 90°, от 0°С до +50°С, 12В | шт. | 630
7.1.13 | Фотон-СК | Риэлта | 10м, от 0°С до +50°С, 12В | шт. | 690
7.1.14 | Фотон-Ш | Риэлта | h=5м, d=6,8м, от -30°С до +50°С, 12В, линза типа "штора" | шт. | 760
7.1.15 | Астра-5 | Теко | 12х12м, 90°, от -30°С до +50°С, 12В, контроль нижней зоны | шт. | 505
7.1.16 | Астра-7 | Теко | h=3,6м, d=11м, от -30°С до +40°С, 12В, потолочный | шт. | 595
7.1.17 | Астра-9 | Теко | 10х10м, 90°, от -30°С до +50°С, 12В, с кронштейном, контроль нижней зоны | шт. | 325
7.1.18 | Астра-531 | Теко | 5м, 90°, от -30°С до +50°С, 12В, миниатюрный | шт. | 550
7.1.19 | Кронштейн | DSC | Кронштейн настенный (потолочный) для Bravo-201 | шт. | 158
7.1.20 | Кронштейн | DSC | Кронштейн настенный (настенный) для Bravo-201 |  | 120
7.1.21 | Кронштейн | Теко | Кронштейн настенный для Астра | шт. | 19.6
7.1.22 | КР-1 | Россия | Кронштейн универсальный настенный | шт. | 20
7.1.23 | Линза L2 | DSC | Линза коридорная, 21,3х1,8м для Bravo-201 | шт. | 48
7.1.24 | Линза L3 | DSC | Линза шторная, 12,2х1,1м для Bravo-201 | шт. | 20
7.2 ИК-датчики с защитой от животных
7.2.1 | LC-100PI | DSC | 15m, 90°, 12В, с защитой от животных до 25 кг | шт. | 400
7.2.2 | Bravo-601 | DSC | до 38 кг, 12,2x15,2 м, 100°, от 0°С до +50°С, 12В | шт. | 1120
7.2.3 | AURORA-L | Ademco | до 16 кг, 10,6х13,7, 90°, от -10°С до +50°С,12В | шт. | 540
7.2.4 | Pet Plus | Crow | до 25 кг, 15м, 90°, от -20°С до +50°С, 12В | шт. | 625
7.2.5 | Srp Plus | Crow | до 8 кг, 15м, 90°, от -20°С до +50°С, 12В | шт. | 515
7.2.6 | COLD QUAD PI | Pyronix | до 27 кг, 15 м, 90°, от -30°С до +70°С, 12В | шт. | 450
7.2.7 | RX-40QZ | Optex | до 20 кг, 12 м, 90°, от -20°С до +50°С, 12В | шт. | 630
7.2.8 | Линза | Optex | Линза шторная для OPTEX RX-40QZ | шт. | 55
7.2.9 | Кронштейн | Optex | Кронштейн для OPTEX RX-40QZ | шт. | 180
7.3 Совмещенные датчики
7.3.1 | LC-102PIGBSS | DSC | ИК+ДРС, 15m, 90°, 12В | шт. | 1300
7.3.2 | LC-103PIMSK | DSC | ИК+СВЧ, 15m, 90°, 12В | шт. | 1400
7.3.3 | LC-104PIMW | DSC | ИК+СВЧ, 15m, 90°, 12В | шт. | 1210
7.3.4 | SRPG-2 | Crow | ИК+ДРС, 15м, от -20°С до + 50°С | шт. | 890
7.3.5 | Сова-2Б | Аргус-спектр | ИК-12м+ДРС-6м,1 ПЦН, от -20°С до + 50°С | шт. | 1190
7.3.6 | Сова-3Б | Аргус-спектр | ИК-10м+ДРС-6м,1 ПЦН, потолочный | шт. | 1410
7.3.7 | Астра-8 | Теко | ИК-9м+ДРС-6м, 2 ПЦН, потолочный | шт. | 940
7.3.8 | Астра-621 | Теко | ИК-12м+ДРС-6м, 2 ПЦН, от -10°С до + 50°С | шт. | 820
7.3.9 | F2-301 | DSC | ИК+СВЧ,13м, от 0°С до + 50°С | шт. | 1280
7.3.10 | Сокол-2 | Аргус-спектр | ИК+СВЧ-12м ,от -30°С до + 50°С | шт. | 1790
7.3.11 | Сокол-3 | Аргус-спектр | ИК+СВЧ-8м ,от -30°С до + 50°С,потолочный | шт. | 1790
7.4 Датчики разбития стекла
7.4.1 | LC-105GB | DSC | 10 м, -20...+50°С, 12B | шт. | 670
7.4.2 | DG-50 | DSC | 10 м, от -10°С до + 50°С | шт. | 820
7.4.3 | Астра-С | Теко | 6 м, от -10°С до + 45°С | шт. | 510
7.4.4 | Астра-6131 | Теко | 6 м, от -20°С до + 50°С, радиоканальный | шт. | 1600
7.4.5 | Арфа | Аргус-спектр | 6 м, от -20°С до + 45°С | шт. | 680
7.4.6 | WLS-912 | DSC | Радиоканальный, 6 м, от 0°С до + 50°С | шт. | 3130
7.4.7 | ИО 329-7 | Россия | SALE!!! 6 м, реагирует на стекло с защитной пленкой | шт. | 540
7.4.8 | ИРБИС | Болид | 6 м, реагирует на стекло с защитной пленкой, от -10°С до + 45°С | шт. | 525
7.4.9 | Стекло-3 | Риэлта | 6 м, от -20°С до + 45°С | шт. | 620
7.4.10 | Окно-4 | Магнитоконтакт | БОС + 5 датчиков разбития стекла | шт. | 216
7.4.11 | Окно-5 | Магнитоконтакт | БОС + 5 датчиков разбития стекла | шт. | 640
7.5 Радиоволновые датчики
7.5.1 | Аргус-3 | Аргус-спектр | от 2м до 7,5м, S=20 кв.м.,12 В, -30°С до + 45°С | шт. | 820
7.5.2 | Аргус-2 | Аргус-спектр | от 2м до 16м, S=90 кв.м.,12В, -30°С до + 45°С | шт. | 1005
7.6 Вибрационные и емкостные датчики
7.6.1 | Шорох 2 | Риэлта | S=12кв.м, -30°С до + 55°С; (вибрационный) | шт. | 950
7.6.2 | ПИК | Радий | (под заказ) Емкостной, для сейфов, от - 10 до + 50°С) | шт. | 2930
7.7 Магнитоконтактные датчики
7.7.1 | Астра-3321 | Теко | Радиоканальный магнитный контакт от -10°С до +50°С (С элементами питания) | шт. | 1400
7.7.2 | WS-4945W | DSC | Радиоканальный магнитный контакт | шт. | 1400
7.7.3 | ИО-102-2 | Магнитоконтакт | (СМК-1) для наружной установки | шт. | 22
7.7.4 | ИО 102-16/2 | Магнитоконтакт | (СМК-16) для наружной установки | шт. | 26
7.7.5 | ИО 102-5 | Магнитоконтакт | (СМК-3) для скрытой установки, диаметр 9 мм | шт. | 45
7.7.6 | ИО 102-11М | Магнитоконтакт | Для скрытой установки | шт. | 31.5
7.7.7 | ИО-102-20/Б2П | Магнитоконтакт | На металлические двери, зазор 40 мм | шт. | 142.5
7.7.8 | ИО-102-26 | Магнитоконтакт | На металлические двери, зазор 40 мм | шт. | 119
7.7.9 | ИО-102-26 | Магнитоконтакт | На мет. двери, зазор 40 мм,с металлорукавом | шт. | 125
7.7.10 | ИО-102-4 | Магнитоконтакт | Для наружной установки, малогабаритный | шт. | 45
7.7.11 | ИО-102-6 | Магнитоконтакт | Для металлическ. дверей, скрытая установка | шт. | 56
7.7.12 | ДИМК | Магнитоконтакт | Датчик ударноконтактный | шт. | 43
7.7.13 | PS-1650W | Магнитоконтакт | Датчик PS-1650W (СМК врезной) | шт. | 45
7.7.14 | ИО-102-26/В | Магнитоконтакт | Датчик исп. 10 (Нормально разомкнутый), взрывозащищенный | шт. | 505
7.7.15 | ИО-102-26/В | Магнитоконтакт | Датчик исп. 20 (Переключающий), взрывозащищенный | шт. | 562.32
7.8 Извещатели для охраны периметра
7.8.1 | LA/Q-200 (Lintra) | Lintra | (под заказ) Четырехлучевой активный инфракрасный детектор, l=200-600м, t: -25…+55 | шт. | 9100
7.8.2 | AX-100S | Optex | (под заказ) 1-лучевой, дал-ть 30м только помещ., от -20°С до + 55°С, 12В | шт. | 3060
7.8.3 | AX-70Т | Optex | (под заказ) 2-х лучевой, дал-ть улица 21м, помещ. 50м, от -35°С до +50°С, 12/24В | шт. | 5359
7.8.4 | AX-100+ | Optex | 2-лучевой, дал-ть улица 30м, помещ. 60м, от -35°С до +55°С, 12/24В | шт. | 5940
7.8.5 | СПЭК-5-75 | СПЭК | (под заказ) 1-лучевой, дальность 75м, от -40°С до + 55°С, 12/24В | шт. | 8500
7.8.6 | СП 4У 40 | Охр. техника | (под заказ) 1-позиц. радиоволновый, от 15 до 40м ,от -40°С до +50°С, 12/24В | шт. | 10000
7.8.7 | Фантом-30У | Охр. техника | (под заказ) 1-позиц. радиоволновый, от 3 до 30м, от -40°С до +50°С, 12/24В | шт. | 7900
7.8.8 | FMW-3 | Охр. техника | (под заказ) 2-х позиц. радиолучевой, от 10 до 300 м, -40°С до + 50°С, 12/24В | ком | 17990
7.8.9 | FMW-3/1 | Охр. техника | (под заказ) 2-х позиц. радиолучевой, от 10 до 100 м, -40°С до + 50°С, 12/24В | ком | 13990
7.8.10 | FMW-3/2 | Охр. техника | (под заказ) 2-х позиц. радиолучевой, от 5 до 35 м, -40°С до + 50°С, 12/24В | ком | 13700
7.8.11 | FMW-4 | Охр. техника | (под заказ) 2-х позиц. радиолучевой, от 5 до 50 м, -40°С до + 50°С | ком | 11260
7.9 Датчики утечки воды и бытового газа
7.9.1 | "Венеция" | Магнитоконтакт | NEW! Датчик уровня воды | шт. | 300
7.9.2 | GA-5117L | Турция | NEW! Датчик утечки сжиженного газа, U=12/24, "сухой контакт" 10А 250В, переменный ток 8А 30В, время перехода в дежурный режим до 1 мин, время перехода в режим тревоги до 10 сек | шт. | 1640
7.9.3 | GA-5117C | Турция | NEW! Датчик утечки угарного газа, U=12/24, "сухой контакт" 10А 250В, переменный ток 8А 30В, время перехода в дежурный режим до 30 сек, время перехода в режим тревоги до 2,5 мин | шт. | 2240
7.9.4 | Датчик утечки воды DSC | DSC | NEW!!!( F1-W встроенная сирена, выходное реле) | шт. | 900
7.9.5 | Датчик утечки воды Водолей-Р | Магнитоконтакт | NEW!!! (датчик влажности релейного типа) | шт. | 315
8. Пожарные извещатели
8.1 Дымовые
8.1.1 Двухпроводные оптико-электронные дымовые датчики
8.1.1.1 | ДИП-66 "Партнер" | К-инженеринг | U=9-28В, I=0,08 мА, SMD-монтаж, от -40°С до +55°С | шт. | 200
8.1.1.2 | МУ для ДИП-ИЗ | Техпром | Монтажное устройство для ДИП-ИЗ исп. 1 | шт. | 40
8.1.1.3 | МУ для ДИП-ИЗ | Техпром | Монтажное устройство для ДИП-ИЗ исп. 2 в подвесной потолок | шт. | 79
8.1.1.4 | ДИП-41М | Рубеж | U=9-30В, I=0,04 мА, контроль за подвесным потолком, от -45°С до +55°С | шт. | 186
8.1.1.5 | ДИП-141 | Рубеж | U=9-30В, I=не более 0,04 мА, от -45…+55 °С | шт. | 180
8.1.1.6 | ДИП-45 | Рубеж | U=9-30В, I=0,04 мА, от -45°С до +55°С | шт. | 245
8.1.1.7 | ИПД 3.1 | Артон | U=10-30В, от -30°С до +55°С | шт. | 230
8.1.1.8 | ДИП-87 | Рубеж | U=16÷24В, I=0,18 мА, от -25°С до +70°С | шт. | 245
8.1.1.9 | ДИП-3CУ | Сигнал | U=9-28В, I=0,11 мА, контроль за подвесным потолком, от -40°С до +60°С | шт. | 240
8.1.1.10 | ДИП-3СМ | Сигнал | U=9-28В, I=0,05 мА,индикация дежурного режима | шт. | 290
8.1.1.11 | ДИП-44 | ИВС | U=9-36В, I=0,2 мА | шт. | 525
8.1.1.12 | В401 | System Sensor | SALE!!! База двухпроводная для датчика 2151Е | шт. | 134.5
8.1.1.13 | Астра-4232 | Россия | SALE!!! U=8-12 B, I=80мкА, от от -10°С до +55°С | шт. | 770
8.1.2 Четырехпроводные оптико-электорнные дымовые датчики
8.1.2.1 | ИПД 3.2 | Артон | от -30…+55°С, четырехпроводный, D100х48, 12 В | шт. | 270
8.1.2.2 | ИПД 3.10 | Артон | от -30…+55°С, четырехпроводный, 12 В | шт. | 265
8.1.2.3 | ДИП-44-МС-02 | ИВС | SALE!!! U=9-36В, I=0,2 мА, с контролем питания | шт. | 530
8.1.2.4 | В412 NL | System Sensor | База четырехпроводная для датчика 2151Е, 12 В | шт. | 350
8.1.3 Автономные оптико-электронные дымовые датчики
8.1.3.1 | ДИП-50М | Рубеж | I=0,025 мА ,U= 7,2-9В; 1 элемент питания "Крона"; -10/+55°С, объединение в шлейф до 8 штук | шт. | 420
8.1.3.2 | ДИП-50М2 | Рубеж | I=0,030 мА ,U= 7,2-9В; 1 элемент питания "Крона"; -10/+55°С, возможность объединения в шлейф отсутствует | шт. | 420
8.1.3.3 | ДИП-54 | ИВС | Автономный, светодиод и зуммер, батарея "Крона" в компл., I=0,15…37мА; t-10 … +55 °C | шт. | 365
8.1.3.4 | ДИП-07СИ | Россия | Автономный, светодиод и зуммер, батарея "Крона" в компл., I=0,15…37мА; t-10 … +55 °C | шт. | 345
8.1.3.5 | ДИП-69/3М | Россия | Автономный, светодиод и зуммер, батарея "Крона" в компл. I=0,15..30мА; t=-20..+55 °C | шт. | 310
8.1.4 Радиоканальные дымовые датчики
8.1.4.1 | WS-4916EU | DSC | Радиоканальный дымовой датчик | шт. | 3320
8.1.5. Комбинированные датчики
8.1.5.1 | ДИП-45М-А2 | Рубеж | (под заказ) Дымовой оптич. и тепловой дифференц. U=9-24В, I норм.=50мкА, I трев.=24мА, tсраб.=+62°С | шт. | 350
8.1.6 Линейные дымовые датчики
8.1.6.1 | ИПДЛ | Полисервис | Двухпозиц.. линейный, до 100 м, питание 12В | шт. | 2625
8.1.6.2 | Артон-ДЛ | Артон | Двухпроводный оптический точечный, 10-100м, питание 10-30 В, от -30°C до +55°C | шт. | 2600
8.1.7 Монтажные устройства
8.1.7.1 | МУ для ДИП-18СИ | Россия | МУ для ДИП-18СИ | шт. | 40
8.1.7.2 | МУ для ДИП3СУ | Сигнал | МУ металлическое с пружинами | шт. | 50
8.1.7.3 | МУ для ДИП3СУ | Сигнал | МУ пластмассовое с пружинами | шт. | 29
8.1.7.4 | МУ для ДИП-ИС | Россия | МУ для ДИП-ИС (пласт.) | шт. | 36
8.1.7.5 | МУ для ДИП-41 | Рубеж | МУ пластиковое с пружиной | шт. | 30
8.1.7.6 | МУ для ДИП-45 | Рубеж | МУ пласт. с пружиной | шт. | 29
8.1.7.7 | МУ для ИПД | Артон | МУ пластиковое с пружиной для ИПД 3.1, 3.2 | шт. | 30
8.1.7.8 | МУ для ДИП 89 | Артон | МУ для ДИП 89 | шт. | 30
8.2 Пламени
8.2.1 | Пульсар 1-01Н | КБ Прибор | 30м, 120°, от -10°С, U=9÷28В | шт. | 2960
8.2.2 | Пульсар 1-01С | КБ Прибор | 30м, 120°, от -50°С ÷ + 55°С,U=9÷28В | шт. | 3190
8.2.3 | Т-07 | КБ Прибор | Тестовый излучатель для проверки Пульсаров | шт. | 1540
8.2.4 | Спектрон-201Н | Спектрон | 30м, 120°, от -10°С ÷ + 55°С,U=9÷28В | шт. | 1540
8.2.5 | Спектрон-201С | Спектрон | 30м, 120°, от -50°С ÷ + 55°С,U=9÷28В | шт. | 1620
8.2.6 | Спектрон-202Н | Спектрон | (под заказ) Извещатель является взрывозащищенным оборудованием вида «m» (герметизация компаундом) с маркировкой взрывозащты 1ExmIIT6X. Устойчив к воздействию соляного тумана. Встроенный чувствительный элемент. При использовании крепёжно-юстировочного устройства К-04, установленного на вертикальной опоре, оптическая ось чувствительного элемента фиксируется в вертикальной плоскости под углом 60°, а в горизонтальной плоскости возможна юстировка в пределах ±45°. | шт. | 3255
8.2.7 | Спектрон-202С | Спектрон |  | шт. | 3480
8.2.8 | Спектрон-204Н | Спектрон | (под заказ) Открытые площадки, складские помещения, цеховые помещения и т.д. Устойчив к воздействию соляного тумана. Встроенный чувствительный элемент. При использовании крепёжно-юстировочного устройства К-04, установленного на вертикальной опоре, оптическая ось чувствительного элемента фиксируется в вертикальной плоскости под углом 60°, а в горизонтальной плоскости возможна юстировка в пределах ±45°. | шт. | 2030
8.2.9 | Пульсар 2-012Н | КБ Прибор | (под заказ) Пульсар 2-012Н (без кабеля) | шт. | 7690
8.2.10 | Пульсар 2-012С | КБ Прибор | (под заказ) Пульсар 2-012С (без кабеля) | шт. | 8920
8.2.11 | Кабель | КБ Прибор | (под заказ) Кабель оптоволокон. ОВ в металлорукаве (к Пульсару 2-012) | м. | 650
8.2.12 | ИТ-08 | Спектрон | Тестовый излучатель для проверки Спектронов | шт. | 715
8.2.13 | Спектрон 220НМ | Спектрон | (под заказ) Спектрон 220НМ (без оптоволоконного кабеля) (120НМ) | шт. | 4300
8.2.14 | Спектрон 220СМ | Спектрон | (под заказ) Спектрон 220СМ (без оптоволоконного кабеля) (120СМ) (220С) | шт. | 5220
8.2.15 | Спектрон-220Н | Спектрон | (под заказ) Возможность установки выносного оптического элемента в помещениях с температурой до 120°С и взрывоопасных помещениях любого класса. Устойчив к воздействию соляного тумана.Оптический элемент вынесен на оптоволоконном кабеле длиной до 25 метров, диаметр оптического элемента 17 мм.При использовании штатного крепёжно-юстировочного устройства выносного элемента К-03 возможна юстировка оптической оси чувствительного элемента в вертикальной и горизонтальной плоскости в пределах ±45°. | шт. | 4110
8.2.16 | Спектрон-220НР* | Спектрон |  | шт. | 4330
8.2.17 | Спектрон-220С | Спектрон |  | шт. | 4565
8.2.18 | Кабель | Спектрон | Кабель оптоволокон. ОВ в металлорукаве (к Спектрону) | м. | 530
8.2.19 | Муфта герметизирующая | Спектрон | Применяется при необходимости герметизации перехода между зонами с различными степенями взрывоопасности оптоволоконного кабеля извещателя Спектрон-220 | шт. | 610
8.3 Тепловые
8.3.1 | ИП-101-1А | Сибирский арсенал | 70°С, с индикацией, нормально разомкнутые контакты | шт. | 95
8.3.2 | ИП-101-1А-А3 | Сибирский арсенал | Датчик с индикатором максимальный | шт. | 95
8.3.3 | ИП-109-А3-01 | Россия | 70°C | шт. | 33
8.3.4 | ИП-109-А3-01И | Россия | 70°C с индикатором | шт. | 32
8.3.5 | ИП-105-1-А1 | Магнитоконтакт | Датчик ИП-105-1-А1 (64-76°С) | шт. | 165.66
8.3.6 | ИП-114-5-А2 с инд. | Спецавтоматика | Датчик ИП-114-5-А2 с индикатором ( замена ИП-103-3-А2-1М) | шт. | 40
8.3.7 | ИП-114-5-А2 | Спецавтоматика | Датчик ИП-114-5-А2 ( замена ИП-103-3-А2-1М) | шт. | 33
8.3.8 | ИП 105-1-D "Сауна" | Россия | от 99 до 115°С | шт. | 248
8.3.9 | ИП-103-4/1 ИБ | Специнформатика | 70°С, искробезопасный | шт. | 52
8.3.10 | ИП-103-5/1 А3 | Комплектстрой | 70°С | шт. | 32
8.3.11 | ИП-103-5/1 А3 ИБ | Комплектстрой | 64°С - 76°С, искробезопасный | шт. | 41.25
8.3.12 | ДТП(Т) | Спецсистемы | Датчик извещателя ИП-102-2х2 | м. | 60
8.3.13 | БС | Спецсистемы | Блок сопряжения извещателя ИП-102-2х2 | шт. | 4360
8.3.14 | КК | Спецсистемы | Коробка резис.оконеч. извещателя ИП-102-2х2 | шт. | 250
8.4 Ручные
8.4.1 | ИПР-3СУ | ИРСЭТ | U=9÷28В | шт. | 178
8.4.2 | ИПР-3СУМ | ИРСЭТ | NEW!!! Улучшенный дизайн U=9÷28В, от -40°C до +55°C, I не более 100 мкА | шт. | 170
8.4.3 | ИПР-55 | Россия | NEW!!! Ток потребления в дежурном режиме - 00,25мА, ток потребления в режиме "Тревога" - 20мА, Габариты 64х104х33мм, Напряжение 9-30В, ток потребления в дежурном режиме - 0,025мА | шт. | 170
8.4.4 | ИПР-И | Вест-ТрейдМ | U=9÷28В | шт. | 175
8.4.5 | ИПР 513-10 | Рубеж | NEW!!! U=9÷30В, I = не более 50 мкА, улучшенные технические характеристики и подключаемое световое оповещение | шт. | 165
8.4.6 | ИПР-К | Фактор спецэлетрон | U=18÷24В | шт. | 235
8.4.7 | ИПР-Кск | Фактор спецэлетрон | U=5÷72В | шт. | 190
8.4.8 | ИПР "Пуск Газа" | Фактор спецэлетрон | U=5÷72В, норм. замкнутый, норм. разомкнутый | шт. | 490
8.4.9 | ИПР-Кск "Пуск порошка" | Фактор спецэлетрон | ИПР-Кск "Пуск порошка" (ИОПР 513/101-1) | шт. | 480
8.4.10 | ИР-1 | Ростек | U=9÷30В | шт. | 160
8.4.11 | ИПР 513-3 | Болид | U=16÷28В, электроконтактный | шт. | 171
8.4.12 | ИПР 535 "Гарант" | Спецприбор | Взрывозащищённый | шт. | 2480
8.4.13 | Крышка для ИПР-К | Фактор спецэлетрон | Крышка для ИПР-К | шт. | 35
8.4.14 | Крышка к ИПР-3СУ | ИРСЭТ | Крышка к ИПР-3СУ | шт. | 30
8.5 Пожаротушение
8.5.1 | Буран 2,5 | Эпотос | МПП, от -50°С до +50°С, S=7 кв.м. | шт. | 1130
8.5.2 | Буран 8 В | Эпотос | МПП, от -50°С до +50°С, высотный, от 3,5 до 6 м | шт. | 3500
8.5.3 | Буран 8 СВ | Эпотос | МПП, от -50°С до +50°С, S=21 кв.м., средневысотный, до 3,5 м | шт. | 3500
8.5.4 | Буран 8 Н | Эпотос | МПП, от -50°С до +50°С, S=21 кв.м., настенного крепления | шт. | 3500
8.5.5 | Буран 8 У | Эпотос | МПП, от -50°С до +50°С, S=21 кв.м., универсальный | шт. | 3500
8.5.6 | Огнетушитель самосрабатыв. жидкостный BONPET | bonpet | (под заказ) Революционная система пожаротушения Тушение пожаров класса А,В,С,Е - Автоматическое срабатывание при t=90 градусов - Гарантия 10 лет Диапазон температур от -17 до +85 градусов Гарантированная защита 8 м кв. Препятствует повторному возгоранию Безопасен для человека и окружающей среды | шт. | 6000
9. Взрывозащищенное оборудование производства ЗАО "Эридан"
9.1 | ИП-101-07е | Эридан | (под заказ) от -55 до +50, взрывозащищенный, с индикацией | шт. | 3310
9.2 | ИП-101-07ем | Эридан | (под заказ) от -55 до +80, взрывозащищенный, с индикацией | шт. | 3600
9.3 | ИП-101-07мд | Эридан | (под заказ) от -55 до +85, взрывозащищенный, с индикацией | шт. | 3710
9.4 | ИП-101-07вт | Эридан | (под заказ) от -55 до +80, взрывозащищенный, с индикацией | шт. | 4620
9.5 | "Ех-тест" | Эридан | (под заказ) Взрывозащищенный прибор для проверки работоспособности тепловых пожарных извещателей | шт. | 53990
9.6 | ИП-103-2/1 | Эридан | 70°С/120°С, взрывозащищённый | шт. | 2650
9.7 | ИП-535-07е | Эридан | Взрывозащищённый, U=6-28В, от -55 до +85°С | шт. | 3250
9.8 | ЭКРАН-С "Выход" | Эридан | Табло световое взрывазащищенное от - 55 до + 85 °С | шт. | 9360
9.9 | ЭКРАН-СЗ "Выход" | Эридан | Табло свето-звуковое взрывазащищенное от - 55 до + 85 °С | шт. | 10400
9.10 | ТВК-07 чб/цв/день-ночь | Эридан | (под заказ) Термокожух взрывозащищенный с видеокамерой, применяется в системах видеонаблюдения и предназначен для защиты установленной в него видеокамеры от влияния окружающей среды | шт. | договорная
9.11 | ГРВ-07е | Эридан | NEW!!! (под заказ) Громкоговоритель рупорный взрывозащищенный, предназначен для использования в качестве источника звука в системах пожарной, охранной сигнализации, производственно-технологической громкоговорящей связи и других видов оповещения и озвучивания при совместной работе с приемно-контрольными устройствами и усилителями. | шт. | договорная
9.12 | ВС-07е | Эридан | NEW!!! (под заказ) Оповещатель пожарный взрывозащищенный звуковой.Предназначен для подачи звукового сигнала при подаче на него напряжения питания в системах пожарной и охранной сигнализации, при совместной работе с любыми приемно-контрольными устройствами. | шт. | договорная
9.13 | ККВ-07е | Эридан | NEW!!! (под заказ) Коробка взрывозащищенная коммутационная. Предназначена для соединения и разветвления электрических цепей общего и специального назначения (контрольных и силовых кабелей систем автоматики и телемеханики, цепей управления, сигнализации и т.д.) во взрывоопасных зонах 1 и 2 классов | шт. | договорная
10. Источники питания и аккумуляторы
10.1 Источники бесперебойного питания
10.1.1 Напряжение 12В
10.1.1.1 | РБП 12В/0,5А | Россия | Iнагр=0.5А; под АКБ 1,2 а/ч, +5°С до +40°С (для РИО-М) | шт. | 980
10.1.1.2 | БРП 12-1 Блок | Россия | Iнагр=0,7А; под АКБ 1,2 а/ч | шт. | 650
10.1.1.3 | Скат-1200А | Бастион | Iнагр=0,7А; Iкрат=2А; под АКБ 1,2 а/ч, -10°С до +40°С | шт. | 920
10.1.1.4 | Скат 1200А (пласт.) | Бастион | То же, в пластмассовом корпусе | шт. | 760
10.1.1.5 | Скат-1200С | Бастион | Iнагр=1А; Iкрат=2А; под АКБ 4-7 а/ч, -10°С до +40°С | шт. | 1080
10.1.1.6 | Скат-1200С (пласт.) | Бастион | Iнагр=1А; Iкрат=2А; под АКБ 4-7 а/ч, -10°С до +40°С | шт. | 980
10.1.1.7 | БИРП 12/1,6М | К-инжиниринг | Iнагр=1А; Iкрат=1,6А; под АКБ 4 или 7 а/ч, от 5°С до +40°С | шт. | 1230
10.1.1.8 | РИП-12-1-1,2 | Болид | Iнагр=1А; Iкрат=1,5А; под АКБ 1,2 а/ч, -10°С до +40°С | шт. | 805
10.1.1.9 | РИП-12-1-1,2 Protection | Болид | Iнагр=1А; Iкрат=1,5А; под АКБ 1,2 а/ч, -10°С до +40°С, с защитой от глубокого разряда | шт. | 885
10.1.1.10 | БПР-1 (Рапан-10) | Бастион | Iнагр=1А; Iкрат=1А; под АКБ 7 а/ч, от 0°С до +40°С | шт. | 710
10.1.1.11 | БИРП 12/2 | К-инжиниринг | Iнагр=2А; Iкрат=2,5А; под АКБ 4+7 а/ч, от 5°С до +40°С | шт. | 2380
10.1.1.12 | РИП-12 (исп. 04) | Болид | Iнагр=2А; Iкрат=3А; под АКБ 7 а/ч, -10°С до +40°С | шт. | 2485
10.1.1.13 | РИП-12 (исп. 02) | Болид | Iнагр=2А; Iкрат=5А; под АКБ 7 а/ч, -10°С до +40°С | шт. | 2730
10.1.1.14 | РИП-12 (исп. 06) | Болид | Iнагр=6А; Iкрат=8А; под АКБ 2х(26-40) а/ч, -10°С до +40°С | шт. | 6425
10.1.1.15 | Скат-1200М | Бастион | Iнагр=2А; Iкрат=3А; под АКБ 4-12 а/ч, -10°С до +40°С | шт. | 2370
10.1.1.16 | БПР-2 (Рапан-20) | Бастион | Iнагр=2А; Iкрат=2А; под АКБ 7 а/ч, от 0°С до +40°С | шт. | 860
10.1.1.17 | ББП-20 M | Электронные технологии | Iнагр=2А; под АКБ 7 а/ч | шт. | 920
10.1.1.18 | БИРП 12/2,5 | К-инжиниринг | Iнагр=2,5А; Iкрат=2,7А; под АКБ 7+7 а/ч, от 5°С до +40°С | шт. | 2715
10.1.1.19 | РИП-12 (исп. 01) | Болид | Iнагр=3А; Iкрат=4А; под АКБ 17 а/ч, -10°С до +40°С | шт. | 3120
10.1.1.20 | Скат-1200 | Бастион | Iнагр=3,5А; Iкрат=4А; под АКБ 7-12 а/ч, -10°С до +40°С | шт. | 3760
10.1.1.21 | БИРП 12/4 | К-инжиниринг | Iнагр=4А; Iкрат=4,3А; под АКБ 7+7 а/ч, от 5°С до +40°С | шт. | 3470
10.1.1.22 | Скат-1200И7 | Бастион | Iнагр=4А; Iкрат=7А; под АКБ 7-12 а/ч, -10°С до +40°С | шт. | 3065
10.1.1.23 | Скат-1200У | Бастион | Iнагр=6А; Iкрат=6,5А; под АКБ 7-12 а/ч, -10°С до +40°С | шт. | 4980
10.1.1.24 | Скат 1200У2 (10А) | Бастион | 12 В, Iнагр=10 A, кратковременно и в режиме резерва до 12 А. Использовать с внешним аккумуляторным отсеком под АКБ 26 Ач, диапазон входного напряжения 170—250В. | шт. | 9700
10.1.1.25 | ИВЭПР 112-1,2-1 | Рубеж | Iнагр=1,2А; под АКБ 4 а/ч, 0°С до +40°С, защита от глубокого разряда аккумулятора, предназначен для работы с устройствами с напряжением питания до 13,8 В | шт. | 630
10.1.1.26 | ИВЭПР 12/5 К2 | Рубеж | Iнагр=5А; под АКБ 12+12 а/ч, -10°С до +55°С | шт. | 2470
10.1.1.27 | ИВЭПР 12/5 К1 | Рубеж | Iнагр=5А; под АКБ 7+7 а/ч, -10°С до +55°С | шт. | 2320
10.1.1.28 | ИВЭПР 112-5-1 К1 | Рубеж | Под АКБ 2х4,5 а/ч; 2х7 а/ч; выходное напряжение 12,2±0,3 В., Iнагр=5 А (кратковременно 5,5 А); Входное напряжение сети 150-250 В; -10/+40 °С; Электронная защита от КЗ выхода и от переполюсовки АКБ Защита АКБ от глубокого разряда | шт. | 2480
10.1.1.29 | ИВЭПР 112-5-2 К2 | Рубеж | Под АКБ 2х7 а/ч; 2х12 а/ч; выходное напряжение 12,2±0,3 В., Iнагр=5 А (кратковременно 5,5 А); Входное напряжение сети 150-250 В; -10/+40 °С; Электронная защита от КЗ выхода и от переполюсовки АКБ Защита АКБ от глубокого разряда | шт. | 2630
10.1.2 Напряжение 24В
10.1.2.1 | Скат-2400Р5 | Бастион | Iнагр=0,4А; Iкрат=5А; под АКБ 4+4 а/ч, -10°С до +40°С | шт. | 1400
10.1.2.2 | Скат-2400Р20 | Бастион | Iнагр=0,4А; Iкрат=20А; под АКБ 26 а/ч, -10°С до +40°С | шт. | 4860
10.1.2.3 | РИП-24 (исп. 02) | Болид | Iнагр=1А; Iкрат=3А; под АКБ 7+7 а/ч, -10°С до +40°С | шт. | 2900
10.1.2.4 | Скат-2400М | Бастион | Iнагр=1,3А; Iкрат=2А; под АКБ 4+4 а/ч,-10°до+40° | шт. | 3390
10.1.2.5 | БИРП 24/1,6 | К-инжиниринг | Iнагр=1,6А; Iкрат=2А; под АКБ 4+4 а/ч, от 5°С до +40°С | шт. | 2800
10.1.2.6 | БИРП 24/2,5 | К-инжиниринг | Iнагр=2,5А; Iкрат=2,7А; под АКБ 7+7 а/ч, от 5°С до +40°С | шт. | 3820
10.1.2.7 | РИП-24 (исп. 01) | Болид | Iнагр=3А; Iкрат=6А; под АКБ 7+7 а/ч, -10°С до +40°С | шт. | 3550
10.1.2.8 | Скат-2400 | Бастион | Iнагр=3А; Iкрат=3,5А; под АКБ 7-12 а/ч, -10°С до +40°С | шт. | 5340
10.1.2.9 | БИРП 24/4 | К-инжиниринг | Iнагр=4А; Iкрат=4,3А; под АКБ 7+7 а/ч, от 5°С до +40°С | шт. | 4020
10.1.2.10 | Скат-2400И7 | Бастион | Iнагр=4,5А; Iкрат=7А; под АКБ 7-12 а/ч, -10°С до +40°С | шт. | 4310
10.1.3 Напряжение 220В
10.1.3.1 | ИБП PowerCom SMK-1500A | PowerCom | Мощн. 900 Вт (1500 ВА), время бесперебойной работы 70-80 мин. | шт. | 18445
10.1.4. Дополнительное оборудование
10.1.4.1 | Бокс под АКБ | Россия | Бокс под АКБ 2*17 А/ч, 12В, 24В (металл), габарит. 222х356х96 | шт. | 1300
10.1.4.2 | Бокс под АКБ | Россия | Бокс под АКБ 2*26 А/ч (металл), габарит. 380х245х152 | шт. | 1070
10.1.5. Профессиональное оборудование ПО "Бастион"*
10.1.5.1 | АКСАЙ | Бастион | 12В, рабочий диапазон напряжения сети 130—242 В, 0,3 А (при напряжении сети 130—150 В), 0,5 А (при напряжении сети 150—242 В), в режиме резерва 0,5 А, защита АКБ, корпус под АКБ 1,2 Ач. | шт. | 1360
10.1.5.2 | АКСАЙ исп.1 | Бастион | 12 В, 0,5 А, в режиме резерва 0,6 А. При 0,3 А рабочий диапазон напряжения сети расширяется до 175—242 В. Корпус под АКБ 1,2 Ач; контроль АКБ. | шт. | 1120
10.1.5.3 | СКАТ-1200Б | Бастион | 12В, Iнагр=1,3А, крат= 5А, корпус под АКБ 4—7Ач, контроль АКБ | шт. | 1400
10.1.5.4 | СКАТ-1200Б (пласт.) | Бастион | 12В, Iнагр=1,3А, крат=5А, корпус под АКБ 4—7Ач, контроль АКБ | шт. | 1270
10.1.5.5 | СКАТ-1200Д | Бастион | 12 В, Iнагр=1,5 А, крат=5 А, корпус под АКБ 4—7 Ач. | шт. | 2280
10.1.5.6 | СКАТ-1200Д (пласт.) | Бастион | 12 В, Iнагр=1,5 А, крат=5 А, корпус под АКБ 4—7 Ач. | шт. | 2120
10.1.5.7 | СКАТ-1200Д исп. 1 | Бастион | 12 В, Iнагр=2 А, крат=2,4 А, корпус под АКБ 4—7 Ач, возможность длительного резерва при использовании 1200Р5 или 1200Р20. | шт. | 2475
10.1.5.8 | СКАТ-1200Д исп. 1 (пласт.) | Бастион | 12 В, Iнагр=2 А, крат=2,4 А, корпус под АКБ 4—7 Ач, возможность длительного резерва при использовании 1200Р5 или 1200Р20. | шт. | 2300
10.1.5.9 | СКАТ-1200КР | Бастион | для объектового передатчика 12В, 2А, для систем охраны с радиоканалом, кратковременно и в режиме резерва до 3А, корпус под АКБ 7Ач | шт. | 3240
10.1.5.10 | СКАТ-1200И7 исп. 3000 | Бастион | 12В, Iнагр=4,5А, СКАТ-1200И7 в корпусе под АКБ 2х12Ач | шт. | 3940
10.1.5.11 | СКАТ-1200И7 исп. 5000 | Бастион | 12 В, Iнагр=4,5 А, СКАТ-1200И7 в корпусе под АКБ 2х40 Ач. | шт. | 4830
10.1.5.12 | СКАТ-1200Д исп. 2 | Бастион | 12В, Iнагр=4,5А, крат=6 А, корпус под АКБ 7—26Ач, диапазон входного напряжения 170—250В | шт. | 3780
10.1.5.13 | СКАТ-1200У исп. 5000 | Бастион | 12 В, Iнагр=6,0 A, крат=6,5 А, корпус под АКБ 40 Ач. | шт. | 6380
10.1.5.14 | СКАТ-1200У2 | Бастион | 12 В, Iнагр=10 A, кратковременно и в режиме резерва до 12 А. Использовать с внешним аккумуляторным отсеком под АКБ 26 Ач, диапазон входного напряжения 170—250В. | шт. | 9700
10.1.5.15 | СКАТ-1200Т исп. 12/20 | Бастион | 12В, Iнагр=12А, и до 20А при наличии АКБ. Автоматика подогрева, регулируемый ток и напряжение заряда внешней АКБ емкостью 17—250Ач. Световая индикация и информационные выходы контроля технического состояния блока. Возможность использования в режимах зарядного устройства АКБ и источника резервного питания. | шт. | 9680
10.1.5.16 | СКАТ-1200Р20 | Бастион | 12В, в резервном режиме (т.е. только при пропадании 220В) 20А, корпус под АКБ 7—26 Ач. | шт. | 2990
10.1.5.17 | SKAT-V.12DC-18 исп. 5 | Бастион | 12 В, Iнагр=18 А, уличное исполнение, IP 56, вандалоустойчивый пластиковый корпус, регулируемый ток заряда АКБ, термокомпенсация тока заряда АКБ. АКБ — внешние от 26 до 100 Ач; 5 информационных выходов о состоянии источника. | шт. | 22160
10.1.5.18 | SKAT -V.12DC-18 исп. 5000 | Бастион | 12В, 18А, регулируемый ток заряда АКБ, термокомпенсация тока заряда АКБ.Корпус под 2 АКБ 40 Ач; 5 информационных выходов о состоянии источника. Электронная зашита от перегрева, КЗ выхода и АКБ. Кнопка отключения нагрузки. Возможность каскадирования источников для увеличения выходного тока или напряжения. Диапазон входного напряжения 170-250В | шт. | 15760
10.1.5.19 | SKAT -V.12DC-24 исп. 5000 | Бастион | 12В, 24А, регулируемый ток заряда АКБ, термокомпенсация тока заряда АКБ.Корпус под 2 АКБ 40 Ач; 5 информационных выходов о состоянии источника. Электронная зашита от перегрева, КЗ выхода и АКБ. Кнопка отключения нагрузки. Возможность каскадирования источников для увеличения выходного тока или напряжения. Диапазон входного напряжения 170-250В | шт. | 17340
10.1.5.20 | SKAT -V.24DC-18 исп. 5 | Бастион | 24В, 18А, уличное исполнение, класс защиты IP 56, вандалоустойчивый пластиковый корпус, регулируемый ток заряда АКБ, термокомпенсация тока заряда АКБ. АКБ - внешние от 26 до 100 Ач; 5 информационных выходов о состоянии источника. Электронная зашита от перегрева, КЗ выхода и АКБ. Кнопка отключения нагрузки. Возможность каскадирования источников для увеличения выходного тока или напряжения. Диапазон входного напряжения 170-250В | шт. | 22160
10.1.5.21 | SKAT -V.24DC-18 исп. 5000 | Бастион | 24В, 18А, регулируемый ток заряда АКБ, термокомпенсация тока заряда АКБ.Корпус под 2 АКБ 40 Ач; 5 информационных выходов о состоянии источника. Электронная зашита от перегрева, КЗ выхода и АКБ. Кнопка отключения нагрузки. Возможность каскадирования источников для увеличения выходного тока или напряжения. Диапазон входного напряжения 170-250В | шт. | 15760
10.1.5.22 | СКАТ-1200И7 исп. 3000 | Бастион | 12В, 4,5А, СКАТ - 1200И7 в корпусе под АКБ 17Ач или 2 шт. 12Ач | шт. | 3940
10.1.5.23 | СКАТ-2400И7 исп.5000 | Бастион | 24 В, Iнагр=4,5 А, крат=6 А, корпус под 2х40 Ач. | шт. | 6240
10.1.5.24 | СКАТ-2400 исп.6/10 | Бастион | 24 В, 6 А, и до 10 А при наличии АКБ. Автоматика подогрева, регулируемый ток и напряжение заряда внешней АКБ емкостью 17—250Ач. Световая индикация и информационные выходы контроля технического состояния блока. Возможность использования в режимах зарядного устройства АКБ и источника резервного питания. | шт. | 8970
10.1.5.25 | СКАТ-2412 | Бастион | 24 В/2,5 А, 12 В/0,5 А, кратковременно и в режиме резерва до 3 А, корпус под 2 шт. АКБ 7—12 Ач. | шт. | 6250
10.1.5.26 | СКАТ-1200 исп.5 | Бастион | 12 В, 4 А (без учета тока на подогрев АКБ) уличное исполнение, корпус класса защиты IP56. | шт. | 5270
10.1.5.27 | СКАТ-1200 исп.6 | Бастион | 12 В, 4 А (без учета тока на подогрев АКБ) уличное исполнение, корпус под АКБ 7 Ач — 2 шт. или 12 Ач — 1 шт., класс защиты IP56. | шт. | 8280
10.1.5.28 | СКАТ-2400 исп.5 | Бастион | 24 В, 4 А (без учета тока на подогрев АКБ) уличное исполнение, корпус под 2 шт. АКБ 7 Ач, класс защиты IP56. | шт. | 9130
10.1.5.29 | Термостат АКБ-12/7Ач | Бастион | с АКБ 7 Ач. Устанавливается внутрь корпуса СКАТ - 1200 исп. 5. Обеспечивает нормальную работу АКБ до минус 40°С. Ток, потребляемый термостатом в режиме подогрева АКБ, - 1,0 - 1,1А. | шт. | 2060
10.1.5.30 | Термостат АКБ-12/12Ач | Бастион | с АКБ 7 Ач. Устанавливается внутрь корпуса СКАТ - 1200 исп. 5. Обеспечивает нормальную работу АКБ до минус 40°С. Ток, потребляемый термостатом в режиме подогрева АКБ, - 1,0 - 1,1А. | шт. | 3100
10.1.5.31 | Термостат АКБ-12/17Ач | Бастион | с АКБ 17 Ач. Обеспечивает нормальную работу АКБ до минус 40°С. Ток, потребляемый термостатом в режиме подогрева АКБ, - 2,0 А. | шт. | 5870
10.1.5.32 | Термостат АКБ-12/26Ач | Бастион | Термостат АКБ-12/26Ач | шт. | 6630
10.1.5.33 | Термостат АКБ-12/40Ач | Бастион | с АКБ 40 Ач. Обеспечивает нормальную работу АКБ до минус 40°С. Ток, потребляемый термостатом в режиме подогрева АКБ, - 2,0 А. | шт. | 9540
10.1.5.34 | ПК-3А (вандалоустойчивый корпус) | Бастион | размер 200х360х530, Толщина стенки 2 мм., Усиление по периметру квадратом 12х12 мм.,Крышка без петель (сдвижная)., Замок «КЛАСС» или «CISA-Эльбор» | шт. | 3200
10.1.5.35 | SKAT - V.4 пластиковый корпус для 4 видеокамер | Бастион | 4 выхода на видеокамеры; макс. напряжение 13В; ток каждого выхода - 0,3А. пластиковый корпус под АКБ 4-7Ач | шт. | 2070
10.1.5.36 | SKAT-V.5 | Бастион | 4 выхода (12 В) на видеокамеры и 1 дополнит. выход (~220 B) для резервирования мониторов, видеомагнитофонов, квадраторов; ;ток по 4-м выходам — 0,3 А; макс. мощность нагрузки на доп. выходе 150 ВА. | шт. | 9770
10.1.5.37 | SKAT-V.8 исп.4000 | Бастион | 8 выходов по 0,35А или 4 выхода по 0,7 А корпус под 2 АКБ 26 Ач. Регулировка выходного напряжения. | шт. | 6720
10.1.5.38 | SKAT-V.16 | Бастион | 16 выходов по 0,5 А или 8 выходов по 1 А необходима установка 2 АКБ 26 Ач. Регулировка выходного напряжения. | шт. | 11335
10.1.5.39 | SKAT-V.32 | Бастион | 32 выхода по 0,5 А или 16 выходов по 1, 0 А. Регулировка выходного напряжения, регулируемый ток заряда АКБ, корпус под 2 шт. АКБ 40 АЧ; 5 информационных выходов о состоянии источника. | шт. | 20700
10.1.5.40 | SKAT-V.24/220АС | Бастион | 2 выхода переменного напряжения 220 В и 24 В суммарно 150 ВА. Необходимо 2 АКБ 7—12 Ач. Уличное исполнение. | шт. | 10400
10.1.5.41 | SKAT-VN.24 | Бастион | Выходное переменное напряжение 24 В, 50 Гц. Максимальный ток выхода — 5 А. | шт. | 2320
10.1.5.42 | SKAT-VN.24 исп. 5 | Бастион | Выходное переменное напряжение 24 В, 50 Гц. Максимальный ток выхода 5 А. Уличное исполнение, класс защиты IP 56. Сетевой (не бесперебойный) | шт. | 5050
10.1.5.43 | PN-V.4 исп.5 для видеокамер | Бастион | Преобразователь напряжения. Входное нестабилизированное напряжение 18—40В. 4 выхода 12В пост. тока по 0,5А или 2 выхода по 1А. Ступенчатая регулировка выходного напряжения. Уличное исполнение, класс защиты IP 56, дистанционное управление | шт. | 2370
10.1.5.44 | PN-V.8 исп.5 | Бастион | Преобразователь напряжения. Входное нестабилизированное напряжение 18—40В. 8 выходов 12В пост. тока по 0,5А или 4 выхода по 1А. Ступенчатая регулировка выходного напряжения. | шт. | 4250
10.1.5.45 | PN-12-0,4 для видеокамер | Бастион | Преобразователь напряжения. Входное нестабилизированное напряжение 18—60В, выход - 12В, 0,4А. Защита выхода от прегрузки и КЗ. Для установки в термокожух камеры, размер 51х43x30 мм | шт. | 590
10.1.5.46 | ZKU-V.8 исп.1 питание и защита видеокамер | Бастион | Входное нестабилизированное напряжение 18—40В. 8 вых. 12В пост. тока по 0,5А или 4выхода по 1А. Ступенчатая регулировка выходного напряжения. Фильтрация ВЧ помех. Защита выходов от прегрузки и КЗ. Грозозащита цепи видеосигнала (10 кА, 8/20 мкс) ограничение амплитуды импульсов в цепях видеосигнала | шт. | 4680
10.1.5.47 | ВОЛНА ИБП 60 (СКАТ - 6000) Сертификат ЭЛЕКТРОСВЯЗИ | Бастион | 60В, 2,7А. Источник бесперебойного электропитания для аппаратуры "Фобос" и аналогичной, корпус под 5 шт. АКБ 17Ач | шт. | 11850
10.1.5.48 | ВОЛНА - 60 исп. 2,5/10 | Бастион | 60В, 2.5А, и до 10А при наличии АКБ. Длительный режим резерва. Использовать с внеш. АКБ 17-200Ач (5 шт.). Световая индикация и информ. выходы контроля технического состояния блока. Каскадное наращивание мощности до 5 ; 7,5 и т.д. | шт. | 7020
10.1.5.49 | ВОЛНА - 60 исп. 10/20 | Бастион | 60В, 10А, и до 20А при наличии АКБ. Длительный режим резерва.Использовать с внешними АКБ 38-200Ач (5 шт.). Световая индикация и ин-формационные выходы контроля технического состояния блока. Каскадное наращивание мощности | шт. | 13400
10.1.5.50 | SKAT - 12-2,5 S "Кенгуру" | Бастион | 12В 2,5А 2 информационных выхода (сеть, АКБ), электронные защиты АКБ, выхода, нагрузки, режим «холодный пуск» | шт. | 2450
10.1.5.51 | SKAT-UPS1000 исп.V | Бастион | 220 В, 1000 ВА (700 Вт) On-Line, синусоидальная форма выходного напряжения, световая и звуковая индикация режимов работы, необходимое кол-во АКБ для работы — 3 шт. минимальная требуемая ёмкость 65 Ач. Ток заряда АКБ — 5 А. Три варианта напряжения в одном блоке: 12В пост. тока, 24В переменного. | шт. | 21650
10.1.5.52 | SKAT-UPS1000 | Бастион | 220 В, 1000 ВА (700 Вт) On-Line, синусоидальная форма выходного напряжения, световая и звуковая индикация режимов работы, необходимое кол-во АКБ для работы — 3 шт. минимальная требуемая ёмкость 65 Ач. Ток заряда АКБ — 5 А. | шт. | 17990
10.1.5.53 | УМБ-3/100 | Бастион | металлический бокс для безопасной эксплуатации АКБ 530х400х265 мм ( позволяет устанавливать 3 шт. АКБ 100 Ач). | шт. | 3160
10.1.5.54 | АЛЬБАТРОС-500 | Бастион | Блок защиты от скачков напряжения по 220 В, 0,5 кВт. | шт. | 510
10.1.5.55 | АЛЬБАТРОС-24/70 | Бастион | Блок защиты от скачков напряжения в цепях постоянного и переменного напряжения 24 В, 70 Вт. | шт. | 510
10.1.5.56 | АЛЬБАТРОС-12/70 | Бастион | Блок защиты от скачков напряжения в цепях постоянного напряжения 12 В, 50 Вт. | шт. | 510
10.1.5.57 | АЛЬБАТРОС-1500DIN | Бастион | Блок защиты от высоковольтных импульсов и длительного аварийного повышения напряже-ния в сети 220В, 1,5кВт. Монтаж на DIN рейку | шт. | 1060
10.1.5.58 | АЛЬБАТРОС -1500 исп.5 | Бастион | Блок защиты от высоковольтных импульсов и длительного аварийного повышения напряже-ния в сети 220В, 1,5кВт. Уличное исполнение, IP 56. Для защиты уличных видеокамер по цепи питания 220 В. | шт. | 1410
10.1.5.59 | АЛЬБАТРОС-5000 | Бастион | Блок защиты от скачков напряжения по 220В, 5 кВА | шт. | 3380
10.1.5.60 | АЛЬБАТРОС-8000 | Бастион | Блок защиты от скачков напряжения по 220В, 8 кВА | шт. | 3820
10.1.5.61 | АЛЬБАТРОС-12000 | Бастион | Блок защиты от скачков напряжения по 220В, 12 кВА | шт. | 4120
10.1.5.62 | ПН-12-1,5 | Бастион | Преобразователь напряжения с входного 10—50 В в стабилизированное выходное напряжение 12 В, 1,5 А | шт. | 705
10.1.5.63 | ПН-12/24-1,0 | Бастион | Преобразователь напряжения с входного 10—14 В в стабилизированное выходное напряжение 24 В, 1 А. | шт. | 595
10.1.5.64 | ПН-24АС/12-1,0 | Бастион | Преобразователь напряжения с входного переменного 19—27 В в стабилизированное выходное напряжение 12В, 1А | шт. | 590
10.1.5.65 | УПН-01 | Бастион | Универсальный преобразователь входного напряжения от 7 до 30 В в фиксированное выодное. напряжение 5, 7,5 , 9, 12, 15; максимальный ток 1,5 А. | шт. | 590
10.1.5.66 | АТОЛЛ-Т телефонный дозваниватель | Бастион | 2 независимых сигнальных входа. Энергонезависимая память. Дозвон по 6-и номерам, длина номера 15 знаков, включая паузу и "8". Программируемая длина голосовых сообщений: 1х16сек или 2х8сек. Питание 12 В. Программирование с ТА | шт. | 2840
10.1.5.67 | ДЕЛЬФИН-03 | Бастион | Интеллектуальный релейный модуль. | шт. | 1450
10.1.5.68 | УМБ 2/40 | Бастион | Универсальный монтажный бокс под АКБ 40 Ач — 2шт. Возможность установки дополнительно оборудования. | шт. | 2500
10.1.5.69 | АО 1/40 исп.5 | Бастион | отсек под АКБ 40Ач-1шт.Пластиковый,ударопрочный корпус, уличное исполнение, класс защиты IP56 | шт. | 7410
10.1.5.70 | АО 2/40исп.5 | Бастион | отсек под АКБ 40Ач-2шт.Пластиковый корпус, уличное исполнение, класс защиты IP56, ударопрочный | шт. | 9200
10.1.5.71 | АТЛАС - Р | Бастион | Объектовый прибор со встроенной системой бесперебойного питания прибора и внешних датчиков с током нагрузки до 200 мА. Корпус под аккумулятор 1,2 Ач. | шт. | 1610
10.1.5.72 | АТЛАС - Р исп.6 | Бастион | Объектовый прибор с ИБП, 2 доп. выхода для световых и звуковых оповещателей. 2 режима работы: АТЛАС-3, АТЛАС-6. Может использоваться как для централизованной, так и для автономной охраны объектов. | шт. | 1870
10.1.5.73 | БП АТЛАС-Р | Бастион | Блок подключения к Атлас-Р | шт. | 150
10.1.5.74 | ЗКУ-8люкс | Бастион | Защитно-коммутационное устройство на 8 каналов; улучшенная клеммная колодка; самовосстанавливающиеся предохранители. | шт. | 870
10.1.5.75 | SKAT-T, тестер емкости АКБ | Бастион | Программируемый тестер контроля емкости для АКБ от 1,2 до 65 Ач. | шт. | 4700
10.1.5.76 | TEPLOCOM ST-800 исп.1 | Бастион | Мощность нагрузки 800 ВА (600 Вт) предельные значения входного напряжения 145—275 В. | шт. | под заказ
10.1.5.77 | TEPLOCOM ST-1300 | Бастион | Мощность нагрузки 1300 ВА (950 Вт) предельные значения входного напряжения 145—275 В. | шт. | под заказ
10.1.5.78 | TEPLOCOM ST-7000 | Бастион | Мощность нагрузки 7000 ВА (при нижнем диапазоне сети 5000 ВА), предельные значения входного напряжения 155—260 В. | шт. | под заказ
10.1.5.79 | TEPLOCOM ST-14000 | Бастион | Мощность нагрузки 14000 ВА (при нижнем диапазоне сети 10000 ВА), предельные значения входного напряжения 155—260 В. | шт. | под заказ
10.1.5.80 | SKAT-12-3.0-DIN | Бастион | 12 В, 3 А пласт. корпус под DIN рейку Внешний АКБ. Размер — 139х89х65 мм | шт. | 1400
10.1.5.81 | SKAT-24-2,0-DIN | Бастион | 24 В, 2 А пласт. корпус под DIN рейку Внешний АКБ. Размер — 139х89х65 мм | шт. | 1400
10.1.5.82 | SKAT-UPS3000 | Бастион | Комплекс бесперебойного питания 220 В / 3000 ВА, чистый синус, on-line, диапазон входного напряжения 165—290 В, 19" шкаф, место под доп. оборудование, 8 АКБ 120 Ач (в комплекте), телефонный информатор о состоянии сети | шт. | 247600
10.1.5.83 | РАПАН-40А | Бастион | 12 В, 4 А, АКБ 7 Ач. Защита АКБ. | шт. | 1470
10.1.5.84 | РАПАН-60А | Бастион | 12В, 6А. Корпус под АКБ от 7Ач до 26 Ач, защита АКБ. | шт.
10.1.5.85 | СПРУТ-01 | Бастион | Электромеханический турникет-трипод напольный. Высокая пропускная способность, 6 режимов работы. Пульт управления в комплекте, возможность управления от СКУД.Высота 1м, штанга 0,6м | шт. | 26800
10.1.5.86 | SKAT LT 886 | Бастион | 2 лампы по 8 Вт | шт. | 747
*оборудование - под заказ, цена может изменяться. Просьба по цене уточнять у менеджеров.
10.2 Аккумуляторы 12 В
10.2.1 | 1,2 А/ч | Тайвань | габариты: 53+6х97х45 | шт. | 195
10.2.2 | 2 А/ч | Тайвань | габариты: 60+5х178х34 | шт. | 310
10.2.3 | 4 А/ч GS | Тайвань | габариты: 100+4х90х70 | шт. | 400
10.2.4 | 4 А/ч Delta | Тайвань | габариты: 102+4х90х70 | шт. | 420
10.2.5 | 7 А/ч GS | Тайвань | габариты: 95+4х151х65 | шт. | 460
10.2.6 | 7 А/ч Delta | Тайвань | габариты: 94+4х151х65 | шт. | 600
10.2.7 | 7,2 А/ч | Тайвань | габариты: 94+4х151х65, для передатчиков TR | шт. | 796
10.2.8 | 12 А/ч | Тайвань | габариты: 94+4х151х98 | шт. | 800
10.2.9 | 12 А/ч Delta | Тайвань | габариты: 94+4х151х98 | шт. | 840
10.2.10 | 17А/ч | Тайвань | габариты: 166х181х76 | шт. | 1235
10.2.11 | 18 А/ч | Тайвань | габариты: 166х181х76 | шт. | 1400
10.2.12 | 26 А/ч | Тайвань | габариты: 125х175х166 | шт. | 2220
10.2.13 | 45 А/ч | Тайвань | габариты: 171х196х165 | шт. | 3520
10.2.14 | 65 А/ч | Тайвань | габариты: 174+2х350х166 | шт. | 5500
10.3 Аккумуляторы 6 В
10.3.1 | 4,5 А GS | Тайвань | габариты: 70х45х100 | шт. | 310
11. Тревожные кнопки
11.1 | SP-1 | Англия | С фиксацией, ключи для разблокировки | шт. | 230
11.2 | ИО-102-27 | Россия | С фиксацией, ключи для разблокировки | шт. | 160
11.3 | КНС | Россия | С фиксацией | шт. | 215
11.4 | Астра-321 | Россия | С фиксацией, ключи для разблокировки | шт. | 185
11.5 | КНФ-1 | Россия | С фиксацией, ключи для разблокировки | шт. | 270
11.6 | ИО-102-1/1А | Россия | Педаль | шт. | 830
11.7 | Кукла-Л | Россия | Банковская упаковка (геркон+магнит) | шт. | 395
12. Радиокнопки и приёмники
12.1 Радио-комплекты
12.1.1 | ACS-101 | Польша | Приемник+2 брелка (1 исп. Реле), дальность 220м. | шт. | 1550
12.1.2 | ACS-102 | Польша | Приемник+2 брелка (2 исп. Реле), дальность 220м. | шт. | 1650
12.1.3 | Брелок ACS-101,102 | Польша | Дополнительный брелок для ACS-101, ACS-102 | шт. | 550
12.1.4 | UMB-100 | Elmes electronic | 2 брелка + приёмник, дальность 100 м. | шт. | 1660
12.1.5 | Брелок UMB-100 | Elmes electronic | Дополнительный брелок для UMB-100 | шт. | 605
12.1.6 | HS-R1 | Мангуст | 2 брелка+приемник, дальность 80м., 1 реле | шт. | 1190
12.1.7 | Брелок HS-R1 | Мангуст | Дополнительный брелок для HS-R1 | шт. | 520
12.1.8 | HS-R2 | Мангуст | 2 брелка+приемник, дальность 80м., 2 реле | шт. | 1190
12.1.9 | Брелок HS-R2 | Мангуст | Дополнительный брелок для HS-R2 | шт. | 630
12.1.10 | RP-500-SS | Elmes electronic | Приёмник+передатчик, дальн. 500 м,4 канала | шт. | 1725
12.1.11 | RP-500 SТ | Elmes electronic | Передатчик | шт. | 1200
12.1.12 | Астра-Р | Теко | 2 брелка + приёмник, дальность 100 м. | шт. | 1150
12.1.13 | Брелок Астра-Р | Теко | Дополнительный брелок для Астра-Р | шт. | 355
12.1.14 | Астра-РИ РПД | Теко | Передатчик, дальность 2500 м. | шт. | 1120
12.1.15 | Астра-РИ РПУ | Теко | Приемник | шт. | 1480
12.1.16 | Астра-РИ М РПДК | Теко | Передатчик (брелок), дальность 1300 м. | шт. | 964
12.1.17 | Астра-РИ М РПУ | Теко | Приемник для брелка Астра-РИ М РПДК (1300 м). | шт. | 1790
12.1.18 | Астра-861 | Теко | Блок выносной индикации к РПУ | шт. | 655
12.1.19 | Астра-821 | Теко | Модуль силовых реле (4 реле),12В, 220 мА, коммутируемый ток 3 А, -30°С до +50°С | шт. | 895
12.1.20 | Астра-822 | Теко | Модуль реле (8 реле), 12В, 30мА, коммутируемый ток 0,1 А, от -30°С до +50°С | шт. | 730
12.1.21 | RR-2R | Альтоника | Приемник, от 10В до 15В, дальность: для радиокнопок 200-400м., для стационарных передатчиков 400-600м. | шт. | 1060
12.1.22 | RR-2T | Альтоника | Тревожная радиокнопка, дальность действия 200м. | шт. | 970
12.1.23 | RR-2TS | Альтоника | Стационарный радиопередатчик, дальность действия 300-500м. | шт. | 1060
12.1.24 | RS-200PN | Альтоника | Пульт на 300 номеров, 433.92 МГц | шт. | 14700
12.1.25 | ПО "РИФ СТРАЖ" | Альтоника | ПО мониторинга, АРМ оператора системы, используется при подключении ПК к ПЦН RS-200P | шт. | 15480
12.1.26 | RS-200R | Альтоника | Приемник, 12 В, -20° до +55°С, 4-х канальный, дальность 1-3 км) | шт. | 3100
12.1.27 | RS-200T | Альтоника | Передатчик, 12В, -20° до +55°С, 4-х канальный, дальность 1-3 км) | шт. | 2700
12.1.28 | RS-200TP | Альтоника | Передатчик, 5 шлейфов,управление ключами Dallas, 12В, -20° до +55°С, дальность 1-3 км | шт. | 4900
12.1.29 | RS-200RD | Альтоника | Выносной приемник | шт. | 2290
12.1.30 | RS-200PRN | Альтоника | Адаптер принтера | шт. | 1520
12.1.31 | RR-701R | Альтоника | Приемник стационарный,12В, -20° до +55°С, подключение до 8 передатчиков | шт. | 3110
12.1.32 | RR-701RM | Альтоника | Приемник носимый | шт. | 2340
12.1.33 | RR-701R-20 | Альтоника | Приемник стационарный,12В, -20° до +55°С, подключение до 20 передатчиков | шт. | 3680
12.1.34 | RR-701T | Альтоника | Передатчик носимый, дальность 1000 м, -20° до +40°С | шт. | 1430
12.1.35 | RR-701TM | Альтоника | Передатчик носимый, дальность 400 м | шт. | 1320
12.1.36 | RR-701TS | Альтоника | Передатчик стационарный , дальность 1500 м, -40° до +50°С | шт. | 1600
12.1.37 | RR-701TS4 | Альтоника | Передатчик стационарный , дальность 1500 м, 4 трев. Входа | шт. | 1880
12.1.38 | RR-701RET | Альтоника | Ретранслятор для RR-701 и RS200 | шт. | 4980
12.1.39 | RR-701X-RL | Альтоника | Релейный модуль расширения | шт. | 2290
12.1.40 | АГ-433 | Альтоника | Антенна антивандальная, гаражная | шт. | 1650
12.1.41 | АН-433 | Альтоника | Антенна направленная, усиление до 10 Дб | шт. | 2100
12.1.42 | АН2-433 | Альтоника | Антенна направленная, усиление до 4Дб | шт. | 1160
12.1.43 | АШ 433 | Альтоника | Антенна штыревая для всех видов приемников | шт. | 1060
12.1.44 | РПД лит.1 | Аргус-спектр | Радиокнопка-передатчик,1200 м, 433 МГц, без датчика падения | шт. | 1740
12.1.45 | РПД лит.1 | Аргус-спектр | Радиокнопка-передатчик,1200 м, 433 МГц, с датчиком падения | шт. | 2000
12.1.46 | РПУ лит.1 | Аргус-спектр | Радиокнопка-приемник 1200 м 433 МГц | шт. | 3490
12.1.47 | БВИ | Аргус-спектр | Блок выносной индикации к РПУ | шт. | 682
12.2 Радиоканальная система централизованной охраны РИФ СТРИНГ-202
12.2.1 | Комплект центральной станции RS-202Р | Альтоника | Комплект ПЦН на 600 передатчиков: базовая станция RS-202BS, ПО ПЦН АРМ Оперативного дежурного Риф Стринг-202, резервный ПЦН RS-202P, приемный антенный усилитель, антенна приемная (+6 dB) | шт. | под заказ
12.2.2 | RS-202TP | Альтоника | Объектовый приемно-контрольный прибор, 5 шлейфов, управление ключами Dallas, 12В, +10° до+40°С, дальность 10-25 км | шт. | 8860
12.2.3 | RS-202TC | Альтоника | Объектовый передатчик для работы совместно с приемно-контрольными приборами по стандарту Amdeco Contaxt ID (панель PC-585 и т. п.), дальность 10-25 км | шт. | 8820
12.2.4 | RS-202 T | Альтоника | RS-202 T(1шлейф) | шт. | 5880
12.3 Охранные системы на базе GSM-сетей
12.3.1 | Мираж-GSM-C4/Р2406 | Россия | 4 шлейфа, расширение до 124 (разбитие шлейфов на 4 раздела) , под 2 SIM карты, 3 режима оповещения: voice, data, sms; 1 ПЦН, под АКБ 7 А/ч, t= -25…+50 °С. Управление ключами Touch Memory, с ПК, SMS. Интеграция по RS-485, диск с ПО, антенна, 2 ключа в комплекте. | шт. | 8280
12.3.2 | Мираж СКП-08-02 | Россия | Расширитель для Мираж-GSM-C4/Q2400 (+8 шлейфов, 2 ПЦН, выход ОК, RS-485, питание 12В, до 15 панелей в один контроллер Мираж-GSM-C) | шт. | 1200
12.3.3 | RS-232 - Мираж | Россия | Адаптер для подключения контроллера "Мираж-GSM" к компьютеру | шт. | 210
12.3.4 | ПО ПЦН "Мираж" | Россия | Программное обеспечение ПЦН "Мираж" (Win-2000/2003/XP, обработка 1000 объектов, сетевая версия) | шт. | 23100
12.3.5 | FargoMaestro 100 | FTC | GSM-модем для приема ПЦН информации от объектов в одной GSM-сети | шт. | 6880
12.3.6 | GSM-5-RT1 | Россия | Контакт GSM-5-RT1 (модуль GSM-2 Sim-карты, для охранных панелей с коммуникатором Ademco Contact ID) | шт. | 6080
13. Оповещатели
13.1 Звуковые оповещатели
13.1.1 | ОПОП 2-35 | Рубеж | 9-27 В; 30 мА; 100 дБ; сигнал модулированный; -25/+55 °С | шт. | 170
13.1.2 | PS-101-P9 | Тайвань | Сирена 12 В, 90 Дб, 25 mA | шт. | 100
13.1.3 | 027-7 | Россия | Сирена 12 В, 90 Дб, 50 mA | шт. | 170
13.1.4 | Свирель | Россия | Сирена 12 В, 95 Дб, 60 mA | шт. | 290
13.1.5 | Шмель-12 | Россия | Сирена 12 В, 100 Дб, 70 mA, от - 40°С до +50°С, IP 22 | шт. | 490
13.1.6 | Шмель-12 (взрыв.) | Россия | Взрывозащищенная сирена 12 В, 95 Дб, 63 mA, от -40°С до +50°С, IP=67 | шт. | 2290
13.1.7 | Иволга 12В | Россия | Сирена 12В, 105 Дб, 40mA, −40…+50 °С | шт. | 150
13.1.8 | Иволга 24В | Россия | Сирена 24В, 105 Дб, 40mA, −40…+50 °С | шт. | 165
13.1.9 | Иволга 220В |  | Сирена 220В ПКИ-3 | шт. | 190
13.1.10 | VP-1 (TS-668) | Тайвань | Сирена 12 В, 96 Дб, 150 mА | шт. | 245
13.1.11 | VP-2 (TS-665) | Тайвань | Сирена 12 В, 110 Дб, 120 mА | шт. | 250
13.1.12 | SR-520A | Тайвань | Сирена 12 В, 1А, 115 Дб (Динамическая) | шт. | 305
13.1.13 | ТОН-1С-12 | Россия | Звуковой оповещатель 12 В, 70 mA | шт. | 245
13.1.14 | ТОН-1С-24 | Россия | Звуковой оповещатель 24В, 60 mA | шт. | 245
13.1.15 | АС-10 | Россия | Сирена 12В, 100-115 Дб, 90 mА, от -10 до +40°С | шт. | 175
13.1.16 | АС-24 | Россия | Сирена 24 В, 110…115 Дб, t=-10° - +40°, 50mA, IP=42 | шт. | 175
13.1.17 | АС-22 | Россия | Сирена 220В, 90 Дб | шт. | 170
13.1.18 | Гром-12В | Россия | NEW!!! Сирена пластик, внутр. исполнение, 9-13В, 100мА, 103Дб | шт. | 105
13.2 Свето-звуковые оповещатели
13.2.1 | ОПОП 124-7 | Рубеж | Свето-звуковой оповещатель 9-27 В; 30 мА (звуковой); 10 мА (световой); 100 дБ; сигнал модулированный; -25/+55 °С | шт. | 205
13.2.2 | Астра-10М исп. 2 | Теко | Свето-звуковой оповещатель 12В, | шт. | 120
13.2.3 | Корбу | Россия | Свето-звуковой 12/24/220 В | шт. | 310
13.2.4 | Щит-12А | Систем инженеринг | Свето-звуковой 12В, 170 мА | шт. | 180
13.2.5 | Маяк-12-К | Россия | Свето-звуковой 12 В, не менее 105 Дб, 100 mA уличный вариант | шт. | 370
13.2.6 | Маяк-12-КП | Россия | Свето-звуковой 12 В, не менее 105 Дб, 25+50 mA | шт. | 270
13.2.7 | ЗОВ | Россия | Свето-звуковой, взрывозащищенный, 12/24В | шт. | 4450
13.2.8 | БИЯ С 3 мод. | Россия | Свето-звуковой 12В, 85 Дб | шт. | 610
13.2.9 | БИЯ С 2 мод. | Россия | Свето-звуковой 220В, 85 Дб, со светодиодом | шт. | 575
13.2.10 | БИЯ С 1 мод. | Россия | Свето-звуковой 220В, 85 Дб, с лампой | шт. | 520
13.2.11 | Гром-12К, исп.2 | Россия | Свето-звуковой 12 В, 95 Дб, уличный вариант | шт. | 310
13.3 Световые оповещатели
13.3.1 | Свет. Оповещатель |  | Световой оповещатель 12В | шт. | 72.5
13.3.2 | Астра-10М исп. 1 | Теко | Световой оповещатель 12В, 15 мА | шт. | 85
13.3.3 | TK-30 | Тайвань | Стробвспышка 12В,180 мА | шт. | 290
13.3.4 | Ivolga Flash | Тайвань | Cтробвспышка 12В, 190 мА, 140 раз/мин | шт. | 280
13.3.5 | Маяк-12С 12В | Россия | Световой оповещатель 12В | шт. | 80
13.4 Табло
13.4.1 | БЛИК-С-12 | ИРСЭТ | Табло "Выход" световое, 12В, 70 мА, -60°С до +55°С | шт. | 225
13.4.2 | БЛИК-ЗС-12 | ИРСЭТ | Табло "Выход" свето-звуковое, 12В, 100 мА, -60°С до +55°С | шт. | 350
13.4.3 | БЛИК-С-24 | ИРСЭТ | Табло "Выход" световое, 24В, 45 мА, -60°С до +55°С | шт. | 225
13.4.4 | БЛИК-ЗС-24 | ИРСЭТ | Табло"Выход" свето-звуковое, 24В, 75 мА, -60°С до +55°С | шт. | 350
13.4.5 | НБО "ЛЮКС" | Россия | Табло "Выход" световое, 12В | шт. | 204
13.4.6 | НБО "ЛЮКС" | Россия | Табло "Выход" свето-звуковое, 12В | шт. | 320
13.4.7 | Табло основа | Россия | Табло ЛЮКС основа НБО-12В-01 | шт. | 180
13.4.8 | Табло основа | Россия | Табло ЛЮКС основа НБО-12В-01К | шт. | 280
13.4.9 | Табло основа | Россия | Табло ЛЮКС основа НБО-24В-01 | шт. | 180
13.4.10 | Табло основа | Россия | Табло ЛЮКС основа НБО-24В-01К | шт. | 280
13.4.11 | Крышка | Россия | Крышка "Автоматика отключена" для НБО-12-01 | шт. | 70
13.4.12 | Крышка | Россия | Крышка "Выход" для НБО-12-01 | шт. | 70
13.4.13 | Крышка | Россия | Крышка "Газ! Не входи!" для НБО-12-01 | шт. | 70
13.4.14 | Крышка | Россия | Крышка "Газ! Уходи!" для НБО-12-01 | шт. | 70
13.4.15 | Крышка | Россия | Крышка "Пожар" для НБО-12-01 | шт. | 70
13.4.16 | Крышка | Россия | Крышка "Порошок! Не входи!" для НБО-12-01 | шт. | 70
13.4.17 | Крышка | Россия | Крышка "Порошок! Уходи!" для НБО-12-01 | шт. | 70
13.4.18 | Крышка | Россия | Крышка "Станция пожаротушения" для НБО-12-01 | шт. | 70
13.4.19 | Крышка | Россия | Крышка "Направление движения " для НБО-12-01 | шт. | 70
13.4.20 | Крышка | Россия | Крышка "Насосная станция " для НБО-12-01 | шт. | 70
13.4.21 | СТ-12 | Россия | Табло "Выход", световое, 12В, 23мА | шт. | 215
13.4.22 | Табло "Молния" | Россия | Табло "Выход" световое, 12 В , 23 мА | шт. | 195
13.4.23 | Табло "Молния" | Россия | Табло "Выход" световое с сиреной, 12В | шт. | 345
13.4.24 | Выход | Россия | Табло Х-12 "Выход" световое | шт. | 180
13.4.25 | Выход | Россия | Табло Х-12 "Выход" ЗУ, с сиреной, 12В | шт. | 290
13.4.26 | Выход | Россия | Табло Молния 12 В - 2 (ВЫХОД) двухстороннее, настенное | шт. | 400
13.4.27 | Порошок не входи | Россия | Табло "Порошок не входи" 12В | шт. | 195
13.4.28 | Порошок уходи | Россия | Табло "Порошок уходи" 12В | шт. | 195
13.4.29 | KRISTALL TL-12B | Россия | NEW!!! Габаритные размеры 300х100х100 мм. Цвет корпуса – белый, серый, бежевый, черный. Клеммная колодка. Надпись любая. | шт. | 210
13.4.30 | KRISTALL TL-24B | Россия | NEW!!! Габаритные размеры 300х100х100 мм. Цвет корпуса – белый, серый, бежевый, черный. Клеммная колодка. Надпись любая. | шт. | 208
13.5 Аккустические системы оповещения
13.5.1 | Орфей БРО | Аргус-спектр | Блок речевого оповещения, 12В, под АКБ 2 А/ч, 10 Вт | шт. | 2800
13.5.2 | МА Орфей (настен.) | Аргус-спектр | Модуль акустический (настенный) к БРО Орфей, 3 Вт, 8 Ом. | шт. | 390
13.5.3 | МА Орфей (потол.) | Аргус-спектр | Модуль акустический (потолочный) к БРО Орфей, 3 Вт, 8 Ом. | шт. | 710
13.5.4 | Соната-К | Аргус-спектр | 24Вт(2Ом) или 15Вт(4Ом)/2 сообщения по 8 сек/205х195х85мм | шт. | 1020
13.5.5 | Соната-3 | Аргус-спектр | 3Вт/4(8)Ом/0..+50°С/220х135х70мм настенное исп. | шт. | 310
13.5.6 | Соната-5 | Аргус-спектр | 5Вт/4(8)Ом/0..+50°С/240х150х84мм настенное исп. | шт. | 380
13.5.7 | Соната-М | Аргус-спектр | 12В/250мА/3Вт/0..+50°C/70..110дБ/220x135x70мм/настенное исп. | шт. | 710
13.5.8 | Соната-У | Аргус-спектр | 12В/150мА/3Вт/0..+50°C/70..110дБ/220x135x70мм/настенное исп. | шт. | 440
13.5.9 | Соната-У исп. 2 | Аргус-спектр | 12В/250мА/3Вт/0..+50°C/70..110дБ/180x180x56мм/потолочное исп. | шт. | 360
13.5.10 | Лигард-Сигнал 2 | Лигард | Речевой процессор, встроенный динамик, 4Вт, внешнее пит. 12В, I=0,85A (мет.) | шт. | 975
13.5.11 | Лигард-Сигнал 2У | Лигард | Голосовой оповещатель со встроенным усилителем, 4Вт, внешнее пит. 12В, I=0,45А (мет.) | шт. | 900
13.5.12 | БУУ-24 | Камп-м | Базовый блок-усилитель от 25 Вт, встроенный ИБП под АКБ 7 а/ч, микрофон, речевой процессор, возможность повышения мощ-ти до 850 Вт | шт. | 4530
13.5.13 | БУУ-5 | Камп-м | Базовый блок-усилитель как БУУ-24+запись сообщеения | шт. | 5645
13.5.14 | ОУ1А | Камп-м | Оконечн.устройство громкоговоритель 1Вт, 12В, Imax=0,20А | шт. | 365
13.5.15 | ОУ3А | Камп-м | Оконечн.устройство громкоговоритель 3Вт, 12В, Imax=0,35А | шт. | 530
13.5.16 | ОУ5А | Камп-м | Оконечн.устройство громкоговоритель 5Вт, 12В, Imax=0,50А | шт. | 580
13.5.17 | ОУ10А | Камп-м | Оконечн.устройство громкоговоритель10Вт, 12В, Imax=1,00А | шт. | 705

## Видео
Системы видеонаблюдения
№ | Наименование | Произво дитель | Технические характиристики | Ед. изм | Цена , руб в т.ч. НДС
1. Видеокамеры
1.1 Видеоглазки
1.1.1 | KPC-190DV | KT&C | Черно-белый 1/3" SONY CCD; 420 ТВЛ; 0,05 лк; 170 град; цилиндрический корпус D19х70mm; DC12V | шт. | 2320
1.1.2 | KPC-190СDV | KT&C | Цветной 1/3" SONY CCD; 380 ТВЛ; 0,5 лк; 170 град; цилиндрический корпус D19х70mm; DC12V | шт. | 3417.75
1.2 Черно-белые модульные видеокамеры
1.2.1 | ACE-360CHB | KT&C | 1/3'' SONY CCD; 420 ТВЛ; 0.1 лк/F 2.0; f=3.6/4/6/8/12 мм; 32x32x29мм; DC 12V | шт. | 1050
1.2.2 | ACE-560CHB | KT&C | 1/3"; 600 ТВЛ; 0,05 лк; f=3,6/4/6/8/12 mm; плата 32х32mm; DC12V | шт. | 2700
1.2.3 | ACE-560EX CHB | KT&C | 1/3" Sony EXview HAD CCD; 600 ТВЛ; 0,005 лк; плата 32х32mm; f=3,6/4/6/8/12 mm; DC12V | шт. | 3410
1.2.4 | ACE-560EX CHV3 | KT&C | SONY 1/3" EX-view CCD, 580 ТВЛ, минимальная освещенность 0.005 Лк, объектив 3.8-9.5 мм с автодиафрагмой, ALC, 12 В/0.12А 30X30 мм | шт. | 5350
1.2.5 | ACE-540СНV3 | KT&C | Sony Ex-View 1/3" CCD, 600 ТВЛ, 0.05Lux/F 1.4, объектив с автодиафрагмой DD, f =3,8-9,5 мм, DC12V/0,5А | шт. | 4050
1.3 Черно-белые корпусные минивидеокамеры со встроенным объективом
1.3.1 | RVI-192Lg | RVI | NEW!!! 1/3", LG CCD (Ai329), CCIR : 500(H)X582(V), 420 твл, ASP(Ai5412), 0,8 лк, F1.6, Auto BLC, Auto AGC, S/N 48 dB, Объектив М12 (6 мм), Электронный затвор 1/50- 1/100 000 сек, 23х76,25 мм, 80 г, 12В, 100 мА, 1Vp-p 75Ohm | шт. | 1234
1.3.2 | KPC-400B | KT&C | 1/3"; 420 ТВЛ; 0,05 лк; f=3,6/4/6/8/12 mm; корпус 30х30х28mm; миникронштейн; DC12V | шт. | 1780
1.3.3 | KPC-190SB | KT&C | 1/3"; 420 ТВЛ; 0,05 лк; f=3,6/4/6/8/12 mm; цилиндрический корпус D19x57,4mm; кронштейн; DC12V | шт. | 1860
1.3.4 | KPC-190SWX | KT&C | 1/3"; 420 ТВЛ; 0,05 лк; f=3,6/4/6/8/12 mm; цилиндрический корпус D19x57,4mm; влагозащищенная; кронштейн; DC12V | шт. | 2070
1.3.5 | KPC-190SHRB2 | KT&C | SALE!!! 1/3";SONY 1/3" Hi-Res SUPER HAD CCD; 600 ТВЛ; 0,05 лк; f=3,6/4/6/8/12 mm; цилиндрический корпус D19x57,4mm; кронштейн; DC12V | шт. | 3390
1.3.6 | KPC-EX190CHB2 | KT&C | 1/3", Sony EXview HAD CCD, 600 ТВЛ; 0,005 лк; f=3,6/4/6/8/12 mm; цилиндрический корпус D19x50mm; сменный объектив; кронштейн; DC12V | шт. | 3600
1.3.7 | KPC-EX190SHWX | KT&C | 1/3", Sony EXview HAD CCD, 600 ТВЛ; 0,005 лк; f=4,3mm; 62o; цилиндрический корпус D19x50mm; влагозащита, сменный объектив; кронштейн; DC12V | шт. | 3800
1.3.8 | KPC-Ex20BH | KT&C | 1/3" Sony EXview HAD CCD; 600 ТВЛ; 0,0003 лк; f=3,6 mm; 22х22х30mm; миникронштейн; DC12V | шт. | 3890
1.3.9 | AD-451B1 | Vidatec | 1/3'' SONY CCD; 450 ТВЛ; 0.05 лк/F 2.0f=3,6/4/6/8/12 mm; D=80mm, потолочная видеокамера полусфера; DC12V | шт. | 1950
1.3.10 | AD-601B1 | Vidatec | 1/3'' SONY CCD; 600 ТВЛ; 0.05 лк/F 2.0f=3,6/4/6/8/12 mm; D=80mm, потолочная видеокамера полусфера; DC12V | шт. | 3060
1.3.11 | KPC-520DH | KT&C | 1/3";SONY CCD, 600 ТВЛ; 0,02 лк; f=3,6/4/6/8/12 mm; D=80mm, потолочная видеокамера полусфера; DC12V | шт. | 3470
1.3.12 | SK-2002C/SO (3.6) | Sunkwang | NEW!!! Ч/б видеокамера в цилиндрическом корпусе, 400ТВЛ, 0,05лк, f=3,6мм, =12В, 110мА, д23х52мм | шт. | 1950
1.4 Черно-белые корпусные видеокамеры стандартные
1.4.1 | AM-C601B1 | Vidatec | 1/3" SONY CCD, 600 ТВЛ, 0.05лк(F2), S/N >45dB, автодиафрагма DD, BLC, 12В или 220B, 53х42х93мм. | шт. | 4020
1.4.2 | AM-C601B3 | Vidatec | 1/3" SONY CCD, 600 ТВЛ, 0.005лк(F2), S/N >45dB, автодиафрагма DD, BLC, 12В или 220B, 53х42х93мм. | шт. | 5550
1.4.3 | TRB-5320EX | Elmo | SALE!!! 1/3" Sony Ex-View CCD, 570 ТВЛ, BLC, 0.05лк (F1.2), S/N>50 дБ, DC/VD, 60x60x120, 800 г, 220 В | шт. | 4800
1.5 Цветные модульные видеокамеры
1.5.1 | ACE-300CB | KT&C | 1/3"; 380 ТВЛ; 0,5 лк; f=3,6/6/8 mm; 62o; бескорпусная; объектив; DC12V | шт. | 3175
1.5.2 | ACE-М381РНB | KT&C | 1/3" SONY Hi-Res. Super HAD CCD; 520 ТВЛ; 1Lux/F2.0; f=3,6 mm; DC 12 V (± 10%); 160mA; 38x38 мм | шт. | 4350
1.5.3 | Камера Sony 1/3 цв. |  | 1/3'' Sony CCD, разрешение 420 твл, чувствительность элемента (матрицы) - 0,5 Люкс, функция день/ночь, количество эффективных пикселей 512 (H) Х 582 (V), питание 12 В, фокусное расстояние f=3,6мм | шт. | 3530
1.6 Цветные корпусные минивидеокамеры со встроенным объективом
1.6.1 | КРС-700СB | KT&C | SALE!!! 1/3"; 380 ТВЛ; 1 лк; f=3,6/4/6/8/12 mm; корпус 30х30х14; миникронштейн; DC12V | шт. | 2690
1.6.2 | КРС-230CB | KT&C | 1/3"; 380 ТВЛ; 1 лк; f=3,6mm; 74o; цилиндрический корпус D19x57,4mm; миникронштейн; DC12V | шт. | 2990
1.6.3 | КРС-230CWX | KT&C | 1/3"; 380 ТВЛ; 1 лк; f=3,6/4/6/8/12 mm; цилиндрический корпус D19x57,4mm; влагозашищенная; миникронштейн; DC12V | шт. | 3950
1.6.4 | KPC-HD230CWX | KT&C | 1/3" SONY Hi-Res Super HAD CCD; 480 ТВЛ; 1 лк/F2.0; f=3.6мм; 74°; AGC; влагостойкая; t= -10°C - +50 °C; DC 12V | шт. | 5350
1.6.5 | ADC-420B3 | Vidatec | 1/3"; 420 ТВЛ; 0,3 лк; f=3,6/4/6/8/12 mm; D=80mm, потолочная видеокамера полусфера; DC12V | шт. | 3020
1.6.6 | ADC-551B2 | Vidatec | 1/3", 540 Твл, 0,5Лкс f=3,6 mm, BLC, DC12V потолочная видеокамера полусфера | шт. | 5500
1.6.7 | KPC-523DCH | KT&C | 1/3"; 480 ТВЛ; 0,5 лк; f=3,6/4/6/8/12 mm; D=80mm, потолочная видеокамера полусфера; DC12V | шт. | 5380
1.6.8 | KPC-583 DCHV3 | KT&C | 1/3"; 480 ТВЛ; 0,5 лк; вариофокальный объектив f=4-8 mm; D=100mm, потолочная видеокамера полусфера; DC12V | шт. | 5720
1.6.9 | ADC-900B2 | Vidatec | 1/3"; день/ночь; 540 ТВЛ; 0,25 лк; вариофокальный объектив f=2,9-10 mm; D=118mm, потолочная видеокамера полусфера; DC12V | шт. | 7800
1.6.10 | ADC-550B3/IR | Vidatec | 1/3" (SONY HQ-1); день/ночь; 540 ТВЛ; 0 лк (ИК-подсветка до 10м); объектив f=3,6 mm; BLC; D=110mm, потолочная видеокамера полусфера; возможна установка на потолок и на стену; DC12V | шт. | 5820
1.6.11 | KPC-ND524PH | KT&C | 1/3" SONY High Resolution CCD, день/ночь, 480 ТВЛ, 0.1Lux, f=3.6, ИК- подсветка 10 м, d=65mm, 9-15V DC, S/N 50dB, r=0.45, алюм. корпус, антивандальн., возможна установка на потолок и на стену, 150 mA IR LED OFF ~ 250 mA IR LED ON, -10°...+50°С | шт. | 5960
1.6.12 | D1710-PDNF | CNB | 1/3" SONY Super HAD CCD, 480TVL, 3.8 mm Fixed lens, AWB, AGC, 85mm dome size, 3-Axis D&N(IR Pass Filter), 0.1Lux, 12VDC | шт. | 4800
1.6.13 | SDP330 | CNB | 1/3 SONY Super HAD CCD 3.8 mm Lens 550TVL 0.3lux AWB AGC 100mm dome size 2-Axis Нет файлов Для данного товара рейтинг не предусмотрен Максимальное количество символов: 0/ 500 | шт. | 5280
1.6.14 | SK-P160P/SO (4.0) | Sunkwang | NEW!!! Цветная цилиндрическая видеокамера с ИК-подсветкой 4м, 1/3" SONY CCD II, 500ТВЛ, 0,01 лк, объектив f=4,0 мм, питание DC12В/300мА, габариты д27 X 75 мм, с кронштейном, IP68. | шт. | 5960
1.6.15 | SK-P260P/SO (4.0-9.0) с коз. | Sunkwang | NEW!!! Цветная цилиндрическая видеокамера, 1/3" COLOR SONY, 500ТВЛ, 0,01 лк, объектив f=4.0-9.0 мм, электр. затвор, питание 12В/130мА, габариты д27 X 93 мм, с козырьком и кронштейном. | шт. | 6650
1.6.16 | SK-C160IRP/SHT (3.6) | Sunkwang | NEW!!! Цветная квадратная миниатюрная видеокамера с ИК-подсветкой 10м, 1/3" Sharp CCD, 530 твл, 0,5 лк/ F1,2, OSD меню, f=3.6mm, DC12V/200mA, 37х37х38 мм | шт. | 4150
1.6.17 | WV-CF224Е | Pana sonic | 1/4", цв., 480 ТВЛ, 2 лк.(F1.4-176), f=2.9-6мм, 480 л., d135x90мм, 12B DC/~24B | шт. | 9300
1.6.18 | WV-CF212Е | Pana sonic | 1/4", цв., 480 ТВЛ, 2 лк, f=2,9 - 6 мм(vario), 480 л., 12B 0,25A DC | шт. | 8850
1.6.19 | TG tech 520/12 |  | Купольная цветная видеокамера, 1/3" SONY Super HAD CCD, f=4-9мм, 0,1 Лкс при F=2.0, переход в ч/б режим, 480 Твл, PAL, автоматическая компенсация фоновой засветки, автоматический ББ, питание 12 в, 150 мА | шт. | 3500
1.6.20 | VC- SSN254C D/N | Spezvision | SALE!!! Видеокамера цветная купольная 1/3 (CCD-SONY) , 540 ТВЛ, 0.1 lux, f = 3.6 mm 12В/120 mA, День/Ночь | шт. | 2750
1.6.21 | VC-601CLV | Spezvision | NEW!!! Видеокамера цветная миниатюрная корпусная кубик 1/4, (CCD-SHARP) 420 ТВЛ, 0.1 lux., День/Ночь c вариофакальным f=4-9 mm, габариты 35*35*19 mm, 12В/120мА | шт. | 2570
1.7 Цветные корпусные видеокамеры стандартные
1.7.1 | SCC-B2031P/XEV | Samsung | Цветная видеокамера день/ночь День/ночь, 1/3" День- Ночь программно, (540 Твл, 0. 017 Лкс, Sense Up x128 в цвете) (570 Твл, 0.00012 Лкс, Sense Up x128 в ч/б), DSP, AGC, BLС, ELC, ATW,DNR, AC 230V, без объектива и кронштейна. | шт. | 8120
1.7.2 | SCC-B2331P/XEV | Samsung | Цветная видеокамера День/Ночь , ПЗС-матрица 1/3", День- Ночь программно, (540 твл, 0. 12 Лкс, Sense Up x128 в цвете) (570 твл, 0.009 Лкс, Sense Up x128 в ч/б) Функция подавления шумов DSP.Функция AGC (АРУ - автоматическая регулировка усиления в условиях слабой освещенности).,устойчивак засветке (BLC), ELC, Функция ATW (Auto Tracing White - автоматический баланс белого). DNR, AC 24V/DC 12 В, Поставляется без объектива и кронштейна. | шт. | 8380
1.7.3 | VCC-6580P | Sanyo | 1/3", Цифровая обработка сигнала DSP, 520 твл, 0.5 лк (F1.2), BLC, а/д, 220В AC, 99х56х45 мм | шт. | 8450
1.7.4 | VCC-6585P | Sanyo | 1/3", Цифровая обработка сигнала DSP, 520 твл, 0.5 лк (F1.2), BLC, а/д, 24 В АС/12 В DC, 99х56х45 мм | шт. | 9400
1.7.5 | VCC-4790P | Sanyo | SALE!!! 1/3", Цифровая обработка сигнала DSP, День/ночь, 520 твл, 0,3/ 0.01лк (F1.2), BLC, а/д, 220В AC, 126,5х67х54мм | шт. | 13280
1.7.6 | ICE-CM3U/M | Baxall | SALE!!! 1/3'' Sony SuperHAD, 540 ТВЛ, 0.7 люкс [F1.2], управление автодиафрагмой Direct Drive/ Video Drive, сигнал/шум > 50 Дб, BLC, синхронизация внутренняя/внешняя с подстройкой фазы, 220 AC, 123x60x52 мм. Резьба C или CS-монтаж. | шт. | 6900
1.7.7 | A1263PL | CNB | 1/4" SONY Super HAD CCD, 480 твл, режим ДЕНЬ/НОЧЬ, 1лк / 0.001 лк (DSS) режим накопления, объектив АРД / автофокус, оптический 22-х кратный трансфокатор (f=3.9~85.8 мм), 10-х кратный цифровой ZOOM, автоматический баланс белого - AWB, компенсация задней засветки - BLC, отключение цвета, экранное меню, прямое управление, управление по RS-485, DC 12B. | шт. | 11410
1.7.8 | A1563PL | CNB | 1/4" SONY Super HAD CCD, 480 твл, режим ДЕНЬ/НОЧЬ/DSS, 1 лк/0.5 лк (IR Cut Filter) / 0.001 лк (режим накопления), объектив АРД / автофокус, оптический 30-и кратный трансфокатор, 10-х цифровой ZOOM, автоматический баланс белого AWB, компенсация задней засветки BLC, отключение цвета, экранное меню, прямое управление, управление по RS-485, DC 12B. | шт. | 15180
1.7.9 | GQ-754Q | Falcon Eye | SALE!!! 1/3"Sony; 480ТВЛ; 0,1лк; 52х51х83мм; 12В(DC) | шт. | 3500
1.7.10 | SY-CP9040D D/N + подарок объектив AVENIR 02812 GNB |  | SALE!!! 1/3″SONY CCD; день/ночь, 752(H)×582(V) PAL; 768(H)×494(V) NTSC; 480TV Lines; 0.75Lux/F1.2; ≥48dB; 1/50(1/60)-1/100,000sec; BNC 1.0Vp-p 75Ω | шт. | 4485
1.7.11 | CTCM-5351 |  | SALE!!! 1/3", CCD SONY Ex View HAD HQ11, 540 твл (440 000 пикселей), 0.3Lux режим день/ночь, чувствительность до 0,002 люкс, 42x42x52 мм, соотношение сигнал-шум более 50дБ, объектив с ручным ZOOM f=2,9-10,0 мм, DC Iris, DNR, DC12В+-10%, потребление 170мА. | шт. | 3750
1.7.12 | GP 600 | CNB | SALE!!! 1/3"SONY С двойной плотностью; 480 ТВЛ; Цвет. 0,3 Люкс, Ч/Б 0,001 Люкс; Режим день/ночь: Авто/цвет/ЧБ; VD/DD; 1/50-1/10,000; приватные зоны; DC12V, 150 мА; детектор движения: Вкл./Выкл.(по зонам); компенсация встречной засветки; OSD, WDR; 10°...+50°С | шт. | 6800
1.8 Черно-белые видеокамеры уличного исполнения
1.8.1 | RVI-162Lg | RVI | NEW!!! 1/3" B/W LG CCD(Ai329), CCIR: 500(H)X582(V), 420 TV Lines, ASP(Ai5412), Auto BLC, ATW, Auto AGC,EE, S/N 48 dB, f=4-9mm (Computar varifocal lens) с внешней регулировкой фокусировки, 0.8 Lux/F1.2, 0 Lux (IR on 20m), 12 Ф8 IR Leds, 1/50…1/100,000 sec, DC12V Day < 120mA, Night < 300mA, 1Vp-p 75Ohm, IP66 | шт. | 3332
1.8.2 | SK-2020C/SO (3.6) c коз. | Sunkwang | NEW!!! 1/3`SONY, 400ТВЛ, 0,1lux, f=3.6 мм, ИК подсветка, DC12V, влагозащ, D35,5х48 с козырьком | шт. | 3700
1.8.3 | RVI-164SsH | RVI | NEW!!! RVi-164SsH (4-9mm) 1/3" SONY CCD(ICX409AL-A), CCIR: 752(H)х582(V), 600 TVL, ASP(CXD2463R), Auto BLC, ATW, Auto AGC, EE, S/N 50 dB, f=4-9mm 0.8 Lux/F1.2, 0 Lux (IR on 20m), 12 Ф8 IR Leds, 1/50…1/100,000 sec, DC12V Day < 120mA, Night < 300mA, 1Vp-p 75Ohm, IP66, Ø170×114mm, 1050g, Алюминиевый корпус. | шт.
1.8.4 | KPC-50NV | KT&C | 1/3" ССD, 420 TV lines, 0 lux, (ИК-подсветка 10 м.), f=3.6/ 6/12 mm, 9 - 15V, 1/50 - 1/100 000, 50mm(d)x100mm(L), 0,15kg. Раб. темп. -20°C~+50°C; герметичное исполнение | шт. | 3400
1.8.5 | ADV-10B/IR | Vidatec | ПЗС-модуль1/3" LG ССD, количество пикселей582(Г)x500(В), синхронизация внутренняя, разрешающая способность 420ТВЛ, минимальная освещенность 0 Люкс, объектив f=6,0mm / F1.2, видео выход 1.0 Vp-p композитный/75 Ом (BNC разъем), питание12В DC, диапазон рабочих температур -40°C ~ +50°C, допустимая влажность 95%, диапазон температуры хранения -20°C ~ +60°C, габаритные размеры 57(Ф) x 93(L)х76(H) мм | шт. | 2900
1.8.6 | VC-548M L 36 | Spezvision | Видеокамера Ч/Б уличная Spezvision цилиндр (105x60mm), 1/3 (CCD-Sony) , 480 ТВЛ, 0.05 lux ИК подсветка 36 led дальность освещения до 40 метров, f = 3.6 mm 12В/250 mA | шт. | 2550
1.8.7 | VC-LG5048M | Spezvision | SALE!!! Видеокамера Ч/Б уличная Spezvision цилиндр (66x50mm), 1/3 (CCD-LG) , 480 ТВЛ, 0.05 lux f = 3.6 mm 12В/120 mA | шт. | 1540
1.9 Черно-белые уличные видеокамеры с вариофокальным объективом с АРД
1.9.2 | FX-5 | Germikom | SALE!!! 1/3'' Sony Ex/View; 600 ТВЛ; 0.003 лк;вариофокальный объектив; углы обзора 150-56,86-36, 36-16; t -45…+50;ток 0,65 А; DC 12V | шт. | 5730
1.9.3 | RX-4 | Germikom | SALE!!! 1/3'' Sony Super HAD; 600 ТВЛ; 0.05 лк; вариофокальный объектив; углы обзора/дальность подсветки 150-56(15м),86-36(25м), 36-16(30м); t -45…+50;ток 0,9 А; DC 12V | шт. | 5440
1.10 Цветные видеокамеры уличного исполнения
1.10.1 | RVI-165SsH | RVI | NEW!!! RVi-165SsH(4-9mm) Цветная в/к 1/3" SONY COLOUR CCD(ICX409AK-A), 752(H)X582(V), 540 TV Lines, ASP(CXD3172R), Auto BLC, ATW, Auto AGC, S/N >50dB, f=4-9mm, 0.8Lux Day Colour/F1.2, 0 Lux Night b/w (12 ИК диодов до 20м), DC 12V День < 140mA, Ночь < 300mA, IP66, Ø170×114mm, 1050 гр., Алюминиевый корпус | шт. | 5473
1.10.2 | RVI-161SsH | RVI | NEW!!! RVi-161SsH(3,6mm) 1/3" COLOUR SONY, PAL: 500(H)х582(V), 420 TV Lines, Auto BLC, ATW, Auto AGC, EE, S/N 50 dB, f=3,6mm, 0.5 Lux/F1.4, 0 Lux (IR on 20m), 12 Ф8 IR Leds, 1/50…1/100,000 sec, DC12V/300mA, 1Vp-p 75Ohm, IP66, Ø178×55mm, Алюминиевый корпус. | шт.
1.10.3 | RVI-163SsH | RVI | NEW!!! 1/3" COLOUR SONY CCD(ICX405AK-A), PAL: 500(H)х582(V), 420 TV Lines, ASP(CXD3142R), Auto BLC, ATW, Auto AGC, EE, S/N 50 dB, f=4-9mm (Computar varifocal lens) с внешней регулировкой фокусировки, 0.5 Lux/F1.2, 0 Lux (IR on 20m) | шт. | 3965
1.10.4 | RVI-193SsH | RVI | NEW!!! 1/3" Color SONY Super HAD CCD(ICX409AK-A), PAL: 752(H)х582(V), 480 TV Lines, DSP(CXD4103R), 0.8 Lux/F1.6, Auto BLC, Auto AGC, S/N 48 dB, М12 f=3,6mm, 1/50…1/100,000 sec, DC 12B/100 мА, 1Vp-p 75Ohm., козырек | шт. | 5134
1.10.5 | RVI-125SHQ1 | RVI | NEW!!! 1/3" COLOUR SONY CCD(ICX409AK-A), CCIR: 752(H)х582(V), 540 TV Lines, ASP(CXD3172R), Auto BLC, ATW, Auto AGC, EE, S/N 50 dB, f=4-9mm, 0.8 Lux/F1.2, 0 Lux (IR on 30m), 30 Ф8 IR Leds, 1/50…1/100,000 sec, DC12V Day < 140mA, Night < 300mA, 1Vp-p 75Ohm, IP66, Антивандальный и влагозащищенный корпус | шт. | 4997
1.10.6 | RVI-123M (3,6mm) | RVI | NEW!!! RVi-123M (3,6mm) 1/3" COLOUR SONY, CCIR: 752(H)х582(V), 480 TV Lines, Auto BLC, Auto AGC, S/N 50 dB, f=3,6 mm, 0.8 Lux/F1.4, 0 Lux (IR on 10m), 1/50…1/100,000 sec, DC12V/300mA, 1Vp-p 75Ohm, IP66, Антивандальный и влагозащищенный корпус, Ø68х61mm. | шт. | 3800
1.10.7 | AM-C001C3/IR | Vidatec | 1/3" Sony ССD; 420 TV lines; (ИК-подсветка 15 м); режим "день/ночь"; f=3.6mm; от -40 до +50град., D60x145mm | шт. | 4140
1.10.8 | AM-C101C3/IR | Vidatec | 1/3" Sony ССD; 540 TV lines; (ИК-подсветка 15 м); режим "день/ночь"; f=3.6mm; от -40 до +50град., D60x145mm | шт. | 6600
1.10.9 | KPC-N600PH | KT&C | 1/3" Sony ССD; 520 TV lines; (ИК-подсветка 10 м); режим "день/ночь"; f=4-8mm; АРД; D60x145mm | шт. | 8440
1.10.10 | KPC-N700PH | KT&C | Видеокамера цветная, режим "день/ночь", 1/3"влагозащищённая, 550твл,варифокальный объектив с АРД, DD, f=2.9-11,48ИКД, 12В, потребление 460mA | шт. | 12900
1.10.11 | AM-C103IR | Vidatec | 1/3" Sony ССD; 540 TV lines; (ИК-подсветка 15 м); режим "день/ночь" (механический ИК-фильтр); f=3.8-9.5mm; от -40 до +50град., D60x145mm | шт. | 9350
1.10.12 | SK-P400XAIP | Sun Kwang | 1/3" SONY EX, "день/ночь", 480/520ТВЛ, объектив f=3,8-9,5мм, ИК подсветка до 40м; 12В/700мА, IP-66, -10+50С, габариты 100х92х224мм | шт. | 13400
1.10.13 | ECZ 230 | Ever Focus | Цветная видеокамера 1/3" Sony ССD; 380 TV lines; (ИК-подсветка 8-10 м); режим "день/ночь" f=4.3mm; от -10 до +50град., 63х79 мм | шт. | 4140
1.10.14 | ECZ 330 | Ever Focus | Цветная видеокамера высокого разрешения 1/3" Sony ССD; 480 TV lines; (ИК-подсветка 8-10 м); режим "день/ночь" f=4.3mm; от -10 до +50град., 63х79 мм | шт. | 5350
1.10.15 | SK-P500D/ M763AIP/SO (3.8-9.5) | Sunkwang | NEW!!! Уличная цветная видеокамера "день-ночь" с ИК подсв. до 40м, 530/580ТВЛ, объектив f=3,8-9,5мм, с кронштейном, подогрев, | шт. | 11000
1.10.16 | ADV-15С/IR | Vidatec | Тип сигнала PAL, ПЗС-модуль 1/3” SONY ССD, количество пикселей 768(Г)x494(В), синхронизация внутренняя, разрешающая способность - 540ТВЛ, минимальная освещенность 0,3/0,002 Люкс, объектив f=3,8-9,5mm / F1.2, отношение сигнал/шум - не более 48dB, видео выход 1.0Vp-p композитный/75 Ом (BNC разъем), питание12В DC, диапазон рабочих температур -40°C ~ +50°C, допустимая влажность 95%, диапазон температуры хранения -20°C ~ +60°C, габаритные размеры120(Ф) x 96(H) мм | шт. | 10265
1.10.17 | EBD 330 | Ever Focus | Цветная день/ночь видеокамера с инфракрасной подсветкой купольная 1/3" Sony CCD, разрешение- 480 ТВЛ; чувствительность - 0,5 люкс; f = 4,3 мм; от -10 до +50; 95х85 мм | шт. | 6650
1.10.18 | VC-Sh5042C D/N L | Spezvision | SALE!!! Видеокамера цветная уличная Spezvision цилиндр (66x50mm) 1/4 (ССD-SHARP), 420 ТВЛ, 0.1 lux, ИК подсветка 24 led, f =3.6 mm 12В/250 mA, День/Ночь | шт. | 1940
1.10.19 | VC-C 5042C D/N L | Spezvision | SALE!!! Видеокамера цветная уличная Spezvision цилиндр (66x50mm) (CMOS), 420 ТВЛ, 0.5/0.01 lux, День/Ночь f = 3.6 mm, 12В/250 mA, День/Ночь | шт. | 1740
1.11 Скоростные купольные видеокамеры
1.11.1 | EPTZ500 | Ever Focus | SALE!!! Внутренняя; цветная; день/ночь; 1/4'' SONY Exview; разрешение 480 ТВ лин.; 0,7 люкс(цвет); 0,01люкс (ч/б); 18x ZOOM (оптический), 12x ZOOM (цифровой), f =4,1-73,8 мм (F1,4-3); поворотное устройство H 360 гр., V 90 гр.;количество предустановок - 192 | шт. | 28050
1.11.2 | EPTZ1000 | Ever Focus | SALE!!! Уличная, влагонепроницаемая (IP-66) цветная; день/ночь; 1/4'' SONY Exview; разрешение 480 ТВ лин.; 0,7 люкс(цвет) 0,01 люкс (ч/б); 18x ZOOM (оптический), 12x ZOOM (цифровой), f = 4,1-73,8 мм (F1,4-3); поворотное устройство H 360 гр., V 90 гр.; настенный кронштейн; БП 24v в комплекте | шт. | 37150
1.11.3 | EPTZ3000 | Ever Focus | Уличная, влагонепроницаемая (IP-66) цветная видеокамера день/ночь; CCD 1/4" Wide Dynamic; разрешение- 500 ТВ лин. (цвет), 560 ТВ лин (ч/б); чувствительность - 0,3 люкс(цвет) 0,05 люкс (ч/б); 30x ZOOM (оптический), 8x ZOOM (цифровой); f = 3,3 мм (F1.6) - 9 | шт. | 51000
1.11.4 | VCC-MC600P | Sanyo | SALE!!! Уличная, цветная, день-ночь, цифровая обработка сигнала DSP, высокоскоростная, купольная, PAL, 1/4", 520 твл, цвет - 1.2 лк (F1.6), монохр. - 0.06 лк, (32х увеличение чувствительности 0.0002 лк), PTZ, 300°/сек, 30-х кратный оптический ZOOM + 16-ти кратный цифровой ZOOM | шт. | 70420
1.11.5 | WV-CS950/G | Pana sonic | SALE!!! Многофункционнальная купольная камера слежения; 1/4'' CCD-матрица с чересстрочным переносом; 540/570 ТВЛ (цв./ч.б.); 0,5/0,04 лк (цв./ч.б.); цифровой детектор движения; 30-ти кратный ZOOM (3.8-114 мм у F1.4); плюс 10-кратный цифровой ZOOM | шт. | 64900
1.12 Пульты управления купольными камерами
1.12.1 | EKB500 | Ever Focus | Пульт управления высокоскоростными купольными камерами EPTZ500/1000/3000; программируемый; ЖК дисплей -40 знаков; 3-D джойстик; управление до 256 камер, интерфейс - 2 x RS-485, RS-232; поддержка протоколов управления EVF-1,EVF-2,PELCO-D,PELCO-P | шт. | 15400
1.12.2 | DCJ | Videotec | SALE!!! Пульт управления с джойстиком. Управ-е телеметрич. приемниками, роботизированными камерами, мультиплексорами, матричными коммутаторами, RS-232, RS-485, LCD дисплей. | шт. | 29960
1.12.3 | КМК-102 | Spezvision | Пульт управления купольными камерами, скорость передачи 1200, 2400, 4800, 9600, поддерживает протоколы передачи Pelco-D, Pelco-P, Alect Yaan, SAMSUNG, Hacni, поддерживает 99 камер | шт. | 5130
1.13 Сетевые IP видеокамеры
1.13.1 | Axis 211 М | Axis | 1/4" (CCD) Цвет. IP видеокамера, M-JPEG/MPEG-4;1280x1024 пк, 0,75 лк; сменный вариофокальный объектив 3.0-8.0 мм (F 1.0) с АРД (DD), встроенный WEB-сервер, Ethernet 10/100, до 30 FPS, 11(M-JPEG)/23 (MPEG-4) уровня сжатия; BLC ES 1/10000, AWB/MWB, детектор активности, Alarm вход/выход, Pre/Post Alarm, адаптер, возможно электропитания по LAN-кабелю 5-й категории 7-20 В (DC), адаптер, кронштейн настенный в комплекте; 95х38х178 мм | шт. | 39130
1.13.2 | Камера AXIS М1011 | Axis | Цвет. IP видеокамера, сетевая, миниатюрная, 1/4’’ RGB VGA CMOS, f=4,4 мм, 1 Люкс (F2.0); M-JPEG / MPEG-4 / H.264; 640x480, до 30 кадров в секунду; встроенный детектор движения, дуплексный звук (встроенные микрофон и спикер), WEB-сервер; 60 x 95 x 34 мм | шт. | 8150
1.13.3 | Камера AXIS М1031W | Axis | Цвет. IP видеокамера; f=4,4 мм; 1 Люкс (F2.0); M-JPEG / MPEG-4 / H.264; до 30 кадров в секунду в VGA; ARTPEC-B, 64 MB RAM, 32 MB Flash ; конфигурация уровня цвета, яркости, резкости, контраста, баланса белого, контроля экспозиции; встроенный микрофон и динамик; двустронний, полудуплекс; датчик обнаружения движения (PIR) с конфигурируемой чувствительностью, Wi-Fi | шт. | 14328
1.13.4 | AV1300 | ArecontVision | MegaVideo 1/2" ЦВТ Телекамера сетевая M-JPEG; 1,3M Pixel, 1600x1200 эл., 1лк (F1.4); ES, AWB, ALC DD (дополнительно, с применением опции Auto-Iris); электронный PTZ; встроенный WEB-сервер, Ethernet 100TX (TFTP); до 24 изображений/с (25 уровней качества), поддержка формата HDTV; 9.0-48B(DC), возможно электропитание по LAN-кабелю (POE); ПО в комплекте; 76х64х127 мм | шт. | 25725
1.13.5 | AV2100 | ArecontVision | MegaVideo 1/2" ЦВТ Телекамера сетевая M-JPEG; 2M Pixel, 1600x1200 эл., 1лк (F1.4); ES, AWB, ALC DD (дополнительно, с применением опции Auto-Iris); электронный PTZ; встроенный WEB-сервер, Ethernet 100TX (TFTP); до 24 изображений/с (25 уровней качества), поддержка формата HDTV; 9.0-48B(DC), возможно электропитание по LAN-кабелю (POE); ПО в комплекте; 76х64х127 мм | шт. | 31850
1.13.6 | AV3100 | ArecontVision | MegaVideo 1/2" ЦВТ Телекамера сетевая M-JPEG; 3M Pixel, 2040x1530 эл., 2лк (F1.4); ES, AWB, ALC DD (дополнительно, с применением опции Auto-Iris); электронный PTZ; встроенный WEB-сервер, Ethernet 100TX (TFTP); до 22 изображений/с (25 уровней качества), поддержка формата HDTV; 9.0-48B(DC), возможно электропитание по LAN-кабелю (POE); ПО в комплекте; 76х64х127 мм | шт. | 27255
1.13.7 | AV3130 | ArecontVision | MegaVideo 1/2" ЦВТ/ЧБ (DayNight, DualBand) Телекамера сетевая M-JPEG; 3.1/1.3M Pixel, 2040x1530/1280х1024 эл., 2/0.01лк (F1.4); ES, AWB; электронный PTZ; встроенный WEB-сервер, Ethernet 100TX (TFTP); до 22 изображений/с (25 уровней качества), поддержка формата HDTV; 9.0-48B(DC), возможно электропитание по LAN-кабелю (POE); ПО в комплекте; 76х64х127 мм | шт. | 32585
1.13.8 | ACM-1511 | Acti | NEW!!! ⅓” CMOS 1280х1024, f=3,3~12 мм, день/ночь, ИК-фильтр, ИК-подсветка, Ø66х156 мм, для наружного применения при температурах от -0˚С до +50˚С, встроенный веб-интерфейс, до 4-х независимых MPEG4/MGPEG потоков с различным разрешением и частотой кадров. Доступны разрешения SXGA(1280x1024)с максимальной частотой 8 fps, HD (1024x720) с максимальной частотой 10 fps, VGA (640x480), QVGA(320x240) и QQVGA (116x112) с максимальной частотой 30 fps, встроенный детектор движения, двунаправленный аудиоканал. Питание 12В. | шт. | 22600
1.13.9 | B2.920 | Beward | SALE!!! 1/3'' Micron CMOS сенсор c прогрессивным сканированием, 1Lux, Н.264/MJPEG (Двойное кодирование) 1600х1200 15 к/с, двунаправленное аудио, под объектив CS. | шт. | 15500
2. Объективы и линзы для видеокамер
2.1 Объективы с ручной диафрагмой
2.1.1 | H1214FICS | Computar | SALE!!! 1/2"; f = 12 мм; СS | шт. | 800
2.1.2 | T0812CS | Computar | SALE!!! 1/3"; f = 8 мм; СS | шт. | 750
2.1.3 | T0812FICS | Computar | SALE!!! 1/3"; f = 8 мм; СS | шт. | 800
2.1.4 | HS614B | Pentax | SALE!!! 1/2"; f = 6 мм; CS | шт. | 1200
2.1.5 | TC0614 | Tokina | SALE!!! 1/3"; f = 6 мм; C | шт. | 800
2.1.6 | TC0812 | Tokina | SALE!!! 1/3"; f = 8 мм; CS | шт. | 800
2.1.7 | PT0409 | Spezvision | Объектив ССTV Lens вариофокал f=4-9 mm, F 1.4, для видеокамер с матрицей 1/3" | шт. | 710
2.2 Объективы с автодиафрагмой
2.2.1 | TG0812FCS | Computar | SALE!!! 1/3"; 8mm; 35 град; с автодиафрагмой Direct Drive; F1.2-360; CS | шт. | 2200
2.2.2 | HG1214FCS | Computar | SALE!!! 1/2"; 12mm; 30 град; с автодиафрагмой Direct Drive; F1.4-360; CS | шт. | 2250
2.2.3 | TF-0813V | Canon | SALE!!! 1/3"; f = 8 мм; VD; CS | шт. | 1500
2.2.4 | HG1814FCS | Computar | SALE!!! 1/2"; f = 18 мм, DD; CS | шт. | 1800
2.2.5 | TG2314FCS | Computar | SALE!!! 1/3"; f = 2,3 мм, DD; CS | шт. | 1500
2.3 Вариообъективы
2.3.1 | TG3Z2910FCS | Computar | 1/3"; переменное фокусное растояние 2,9-10 мм; 100-36 град; с автодиафрагмой Direct Drive; F1.0-360; CS | шт. | 2140
2.3.2 | TG4Z2813FCS | Computar | 1/3"; переменное фокусное растояние 2,8-12 мм; 97,4-24,1 град; с автодиафрагмой Direct Drive; F1.3-360; CS | шт. | 2800
2.3.3 | TG10Z0513FCS | Computar | 1/3''; переменное фокусное расстояние f=5.0 – 50 мм;57.8-5.6°; с автодиафрагмой Direct Drive; F1,3 - 360; CS | шт. | 4300
2.3.4 | YV 2,7X2,9LR4D-SA2 | FUJINON | 1/3”, для камер день/ночь, переменное фокусное расстояние f=2,9-8,0 мм, асферический объектив, F0.95, АРД, DD, ASP, C/CS | шт. | 2730
2.3.5 | YV 5X2,7R4B-SA2 | FUJINON | 1/3”, для камер день/ночь, переменное фокусное расстояние f=2,7-13,5 мм, асферический объектив, F1.3, АРД, DD, ASP, C/CS | шт. | 3200
2.3.6 | YV 10X5R4A-SA2 | FUJINON | 1/3”, для камер день/ночь, переменное фокусное расстояние f=5-50 мм, асферический объектив, F1.6, АРД, DD, ASP, C/CS | шт. | 4950
2.3.7 | LMVZ282A-IR | KOWA | NEW!!! 1/3", f 2.8-12.0 мм, F1.4-360, 97.6-24.1°, CS, DD, IR | шт. | 3280
2.3.8 | LV50500D-CS | DAIWON | NEW!!! 1/3", f 5.0-50.0 мм, F1.4-360, 53.4-5.8°, CS, DD | шт. | 3210
2.3.9 | STL-2712DC | Smartec | SALE!!! 1/3"; f = 2,7…12 мм; CS | шт. | 1600
2.3.10 | STL-3080DC | Smartec | SALE!!! 1/3"; f = 3…8 мм; CS; DD | шт. | 1700
2.3.11 | TG2Z3514AFCS | Computar | SALE!!! 1/3"; f = 3,5…8 мм; VD; CS | шт. | 2000
2.3.12 | M2Z3514 |  | SALE!!! 1/3''; f = 3,5…8 мм | шт. | 800
3. Мониторы
3.1 Мониторы черно-белые
3.1.1 | DPV-KV | Commax | 4"; настенный; 500 ТВЛ; 1 вх/вых; автоотключение; DC17V; блок питания в комплекте | шт. | 3720
3.1.2 | CCM-052C | Commax | 5,5"; 750 ТВЛ; селектор на 2 камеры; видеовыход; DC18V; блок питания в комплекте | шт. | 2990
3.1.3 | Монитор Tayama TM-1212-05M | Hsintek | 12"; 1000 ТВЛ.; 1 вх./вых. BNC; AC220V | шт. | 4000
3.1.4 | Монитор Tayama TM-1412-05M | Hsintek | 14"; 1000 ТВЛ.; 1 вх/вых. BNC; комп. дизайн; AC220V | шт. | 4900
3.1.5 | Монитор Tayama TM-1512-05M | Hsintek | 15"; 1000 ТВЛ.; 1 вх./вых. BNC; AC220V | шт. | 6300
3.1.7 | Монитор Tayama TM-2022-05M | Hsintek | 20"; 1000 ТВЛ.; 2 вх./вых. BNC; AC220V | шт. | 11300
3.2 Мониторы цветные
3.2.1 | CH-1416H | Hsintek | 14"; 400 лин.; 1 видеовх./вых. BNC; AC220V | шт. | 7900
3.2.2 | CH-1516H | Hsintek | 15"; 800 лин.; 1 видеовх./вых. BNC; аудиоканал; AC220V | шт. | 12150
3.2.3 | CH-1716H | Hsintek | 17"; 750 лин.; 1 видеовх./вых. BNC; AC220V | шт. | 12150
3.2.4 | CH-2016H | Hsintek | 20"; 500 лин.; 1 видеовх./вых. BNC; AC220V | шт. | 15550
3.3 Мониторы цветные LCD
3.3.1 | VMC-L1017P | SANYO | SALE!!! • Диагональ, дюймы - 17" • Пользователь может переключать дисплей, регулировать громкость и выбирать развертку при помощи переключателей на передней панели • Разрешение 1280 х 1024 • Высокий коэффициент контрастности 1000:1 • 2 композитных входа и 1 вход S-VIDEO (сквозной выход, тип BNC) * 1 вход VGA • 2 аудиовхода (типа RCA) | шт. | 23000
3.3.2 | FN 7517 | Ever Focus | 17"; TFT LCD; 1280(H)x1024(V); 300 cd/m2 400:1; 8 мс; видеовходы: VGA, BNC x 2(composite), S-Video; видеовыход: BNC(сквозной); аудиовходы: RCA х 2; DC12B/2,0A (БП в комплекте); 420 x 420 x 30 мм, 5,4 кг., настольный | шт. | 18290
3.3.3 | EN 220 | Ever Focus | 5,6" цветной TFT монитор в сервисном исполнении, 320(H)x240(V); 270 cd/m2, встроеный динамик 200 мВт, стереонаушники сумка, аккумуляторная батарея, блок питания, зарядное устройство, необходимый кабель | шт. | 10800
3.3.4 | EN 200 | Ever Focus | 5,6" цветной TFT монитор, 320(H)x240(V); 270 cd/m2, встроеный динамик 200 мВт, блок питания в комплекте | шт. | 7950
3.3.5 | ATFT-1701 | Vidatec | NEW!!! 17", пластмассовый корпус, BNC-вход, BNC-выход, VGA-вход, аудио-вход, аудио-выход, S-Video. | шт. | 16000
3.3.6 | К 300 | Spezvision | Монитор цветной LCD 2.5 " для монтажа, разрешение 480*234, автономная работа (аккумулятор в комплекте), габариты 85х64х21 мм, вес 90 гр. | шт. | 3950
4. Устройства передачи и обработки видеосигнала
4.1. Оборудование компании SC&T
4.1.1. Приёмопередатчики
4.1.1.4 | TTP111VTS | SC&T | Приемопередатчик видеосигнала по витой паре на 600 м., имеет 1 канал под BNC, пассивный, витая пара под клеммы со встроенной грозозащитой (TTP111VT с грозозащитой) | шт. | 970
4.1.1.1 | TTP111VSS | SC&T | Приемопередатчик видеосигнала по витой паре на 600 м., имеет 1 канал под BNC, пассивный, витая пара под клеммы | шт. | 460
4.1.1.2 | TTP111VS | SC&T | Приемопередатчик видеосигнала по витой паре на 600 м., имеет 1 канал под BNC, пассивный, витая пара под клеммы | шт. | 460
4.1.1.3 | TTP414V | SC&T | Приемопередатчик 4-х видеосигналов по витой паре на 600м, имеет на входе витая пара под RJ45 и 4 канала под BNC на выходе | шт. | 1810
4.1.2. Устройства грозозащиты
4.1.2.1 | SP001VP | SC&T | Устройство грозозащиты цепей видео и питания. Видео: 1 вход (BNC-мама), 1 выход (BNC-мама); Питание: 1 вход (клеммы), 1 выход (клеммы). Две степени защиты: AC/DC130B, AC/DC12B. AC40B (max), DC56В (max) | шт. | 1050
4.1.2.2 | SP001 | SC&T | Устройство грозозащиты цепей видео. 1 вход (BNC-папа), 1 выход (BNC-мама) | шт. | 680
4.1.2.3 | SP004 | SC&T | Устройство грозозащиты цепей видео или данных. 1 вход (клеммы), 1выход (клеммы) | шт. | 675
4.1.2.4 | SP001P | SC&T | Устройство грозозащиты цепей питания. 1 вход (клеммы), 1 выход (клеммы). Две степени защиты: AC/DC130B, AC/DC12B, AC40B (max), DC56В (max) | шт. | 700
4.1.2.5 | SP001P-АС | SC&T | Устройство грозозащиты цепей питания. 1 вход (клеммы), 1 выход (клеммы). Две степени защиты: AC100-120B, AC220-240B | шт. | 700
4.1.3. Активные приёмники и передатчики
4.1.3.1 | TTA111VT без БП | SC&T | Передатчик видео сигнала по витой паре на 2400 м.(в паре с TTA111VR), 1 видео вход BNC, выход под клеммы на витую пару, 3 уровня усиления, защита от скачков напряжения, заземление, БЕЗ блока питания | шт. | 1300
4.1.3.2 | TTA111VR без БП | SC&T | Приемник видео сигнала по витой паре на 2400 м. (в паре с TTA111VT), 1 видео выход BNC, 1 вход с витой пары под клеммы, 5 диапазонов расстояния, регулировка яркости, защита от скачков напряжения, заземление, БЕЗ блока питания | шт. | 1520
4.1.4. Прочее оборудование передачи сигналов по витой паре
4.1.4.1 | GB001 | SC&T | Изолятор коаксиального кабеля для защиты от искажений по земле со встроенным фильтром и с повышенной помехоустойчивостью. Встроенная защита от скачков напряжения в цепи передачи видеосигнала (TVS) | шт. | 1100
4.1.4.2 | TVB001 | SC&T | Согласующий трансформатор при прокладки кабеля на большие расстояния | шт. | 370
4.1.4.3 | RS001 | SC&T | Преобразователь интерфейса RS232 в RS485, полудуплексный режим работы, автопереключение скорости передачи вплоть до 115.200 бод на расстояние 1200м, не требует питания | шт. | 680
4.1.4.4 | VKM01 | SC&T | Передача сигнала на расстояние на 30 м (мах - до 100м). Пассивный, не требует питания. Комплект приёмник и передатчик. Разъемы: 2 х RJ-45 (для подключения приемника к передатчику), 2 х PS/2 (для подключения клавиатуры и мыши), 15-Pin (VGA) | шт. | 4300
4.1.4.5 | IP03 | SC&T | IP Удлинитель, активный, включает приемник и передатчик. Расширяет зону распространения IP сигнала по кабелю категории UTP CAT5 ("витая пара") до 1200 м | шт. | 15500
4.1.4.6 | TTA111VGA | SC&T | Устройство предназначенное для передачи VGA сигнала по витой паре (до 300 метров) 1 VGA коннектор и RJ45. Максимальное разрешение передаваемого изображения 1600х1200 пикс. при 85Гц. В комплекте TTA111VGA-T с адаптером 220/12, TTA111VGA-R с адаптером 220/12 | шт. | 5100
4.2 Видеораспределители
4.2.1 | ВУ-1/2 | Россия | Видеораспределитель-усилитель; 1вход/2выхода; регулировка усиления до 16db по каждому каналу; питание DС12V | шт. | 750
4.1.2 | ВУ-1/4 | Россия | Видеораспределитель-усилитель; 1вход/4выхода; регулировка усиления до 16db по каждому каналу; питание DС12V | шт. | 1070
4.1.3 | ВУ-1/8 | Россия | Видеораспределитель-усилитель; 1вход/8выходов; регулировка усиления до 16db по каждому каналу; питание DС12V | шт. | 1560
4.3 Передатчики
4.3.1 | AVT-PRO (комплект) |  | Передача видеосигнала по витой паре до 2000 м, шаг коррекции 20 0м, 25 Гц - 7,5 МГц, встроенная многоступенчатая система защиты линии от повреждения высоким напряжением, питание 12 В | шт. | 2180
4.3.2 | AVT 500 (комплект) |  | Передача видеосигнала по витой паре до 1000 м, шаг коррекции 200 м, 25 Гц - 7,5 МГц, передатчик, встроенный в BNC разъем не требует питания, питание приемника 12 В | шт. | 1885
4.3.3 | AVT PRO BNC (комплект) |  | Передача видеосигнала по витой паре до 2000 м, шаг коррекции 20 0м, 25 Гц - 7,5 МГц, встроенная многоступенчатая система защиты линии от повреждения высоким напряжением, питание 12 В | шт. | 2050
4.3.4 | ДУ-1ПГ | СЕБОКС | SALE! Видеоприемник видеосигнала по витой паре; без корпуса; функция грозозащиты; с гальванической развязкой; работает совместно с передатчиком СУ-1ПГ; тип проводов: UTP, ТПП, П-274; корпус: 90х64х35 мм; питание DC 12V | шт. | 1408
4.3.5 | СУ-1ТГ | СЕБОКС | Передатчик видеосигнала по витой паре с грозозащитой; одноканальный; передача на расстояния по кабелю ТПП 2х0.5 до 2400 м; работает совместно с приемником ДУ-1Г; плата в термотрубке с клемными колодками; Габариты: 55х40х15 мм; DC 12 В | шт. | 1110
4.3.6 | ДУ-1ТГ | СЕБОКС | Приемник активный с грозозащитой; одноканальный; плата в термотрубке с клемными колодками; Габариты: 55х40х15 мм; DC 12 B | шт. | 1350
4.3.7 | СУ-2УГ | СЕБОКС | SALE! Активный передатчик видеосигнала по витой паре увеличенной дальности с грозозащитой; макс. вых-ое напряжение 3В; полоса пропускания (не менее) - 0…7мГц; дальность передачи 3000 м (с приемником ДУ-2Г); герметичная коробка с кабельными гермовводами | шт. | 2900
4.3.8 | СУ -2УСГ | СЕБОКС | SALE! Активный передатчик видеосигнала по витой паре увеличенной дальности с грозозащитой; макс. вых-ое напряжение 3В; полоса пропускания (не менее) - 0…7мГц; дальность передачи 3000 м (с приемником ДУ-2Г); герметичная коробка с кабельными гермовводами | шт. | 3400
4.3.9 | ДУ -2Г | СЕБОКС | SALE! Активный приемник видеосигнала по витой паре с грозозащитой, увеличенной дальности; корпусной для установки в помещении; одноканальный;коэффициент усиления (регулируется)-0.5…2раза; выходное напряжение-1В; полоса пропускания (не менее)-0..7 Мгц | шт. | 2660
4.4 Квадраторы
4.4.1 | EP-4BQ | Ever Focus | 4-х канальный черно - белый квадратор реального времени, выход 2 BNC (рабочий и контрольный), разрешение 1024х512, Питание 12V | шт. | 3615
4.4.2 | EP-8BQ | Ever Focus | 8 канальный, черно-белый, двухстраничный, разрешение 960х576, 8 вх.охр.; 1вых.охр. реле; 2кг; 295x250x45; АC24В/0,55A.БП в комплекте | шт. | 3750
4.4.3 | EP-4CQ | Ever Focus | 4 канальный, цветной квадратор реального времени, 4 вх.тревоги вых.реле; 960х576 , сквозные каналы , 239х166х55; AC24B; БП в комплекте. | шт. | 6930
4.4.4 | EP-8CQ | Ever Focus | 8 канальный, цветной двухстраничный квадратор, 8 вх.тревоги; вых.реле; 720х576, 239х166х55; AC24B; БП в комплекте. | шт. | 7830
4.5 Модуляторы
4.5.1 | Planar MT-200+ | Россия | Усилитель-модулятор ДМВ для преобразования видеосигнала в высокочастотный сигнал ДМВ диапазона; диапазон рабочих частот 471,25-855,25 МГц; высокая точность настройки; встроенный источник питания видеокамеры; AC220V | шт. | 2600
4.5.2 | Planar MT-201M | Россия | Усилитель-модулятор ДМВ для преобразования видеосигнала в высокочастотный сигнал ДМВ диапазона; диапазон рабочих частот 351,25-463,25 МГц; высокая точность настройки; встроенный источник питания видеокамеры; AC220V | шт. | 2350
5. Системы видеорегистрации
5.1 4-канальные видеорегистраторы
5.1.1 | GF-DV0401 Record | Giraffe | NEW!!! Лидер продаж! Триплексный цифровой видеорегистратор. 4 видео и 4 аудио входа. Высокая скорость и качество записи в максимальном разрешении 100 к/с (360х288 пикс.), 50 к/с (720х576 пикс.) . Алгоритм сжатия H.264. VGA, LAN, новейший чип, O/S Linux, HDD до 1Тб, повышенные сетевые возможности, объединение нескольких регистраторов в сеть. Встроенная сетевая карта + интуитивно понятный пользовательский графический интерфейс. Получение уведомлений о событии на электронную почту. Управление с панели, через ИК пульт или USB мышь (в комплекте). Встроенный 12 В адаптер для питания 4х внутренних ТВ камер. Быстрый просмотр используя Windows Mobile 6.0 и сенсорный дисплей смартфона. | шт. | 11500
5.1.2 | RVI-R04SA | RVI | NEW!!! Цифровой видеорегистратор, видеоходы 4 (BNC), видеовыходы на монитор 1(BNC)/1(VGA 1280*1024) Язык меню Русский. Метод компрессии MJPEG Разрешение записи 640x272 Скорость записи на канал 12 к/с (640x272), Поиск в архиве по времени, по событию Просмотр записей 1/4 канала одновременно, Управление мышью и с ИК-пульта (в комплекте); USB 2.0 (архивирование на USB flash); Диск, тип, количество, макс. объём 3.5" SATA 1x1000Gb; Вес, 2 кг; Питание, 12В/3A (БП в комплекте), 180х200х46 mm. | шт. | 5000
5.1.3 | SA-4030 L | FUHO | 4 видео вх / 1 вых, 1 аудио, M-JPEG, возможность просмотра записи на компьютере через USB-порт, уменьшенные габариты для установки в автомобиле, скорость записи/воспр. 25к/сек (720х576 pix), детектор движения, 12 В, адаптер в комплекте | шт. | 9990
5.1.4 | FUHO TA-468 | FUHO | NEW!!! Видеорегистратор цифровой 4 видео вх. / 1 видео вых. BNC, 1 аудио вх. / 1 аудио вых., триплекс, Advanced MJPEG, разрешение 640 х 544 (отображение), 640 х 272 (запись), 1 жесткий диск HDD, интерфейс SATA, частота кадров при записи - 50 кадр/сек, источник питания 12 V DC /3 А (110 V AC – 240 V, 50/60 Гц), 220 мм Х 288 мм Х 48 мм | шт. | 6790
5.1.5 | FUHO TA-468x (c VGA) | FUHO | NEW!!! вВидеорегистратор цифровой 4 видео вх. / 1 видео вых. BNC, 1 аудио вх. / 1 аудио вых., триплекс, Advanced MJPEG, видеовыход VGA, разрешение 640 х 544 (отображение), 640 х 272 (запись), 1 жесткий диск HDD, интерфейс SATA, частота кадров при записи - 50 кадр/сек, источник питания 12 V DC /3 А (110 V AC – 240 V, 50/60 Гц), 220 мм Х 288 мм Х 48 мм | шт. | 8450
5.1.6 | SK-R312/4 | Sunkwang | TOP!!! 4 канала записи видео и аудио, отображение/запись до 100 кадров в секунду (на систему), алгоритм сжатия MPEG-4, передача по сети, удаленный доступ, видеовыходы S-VHS и VGA, разрешение отображения/записи до 720х576, детектор движения, телеметрия, 4тр. входа/4 тр.вых., просмотр по сети(web, клиентское ПО, CMS), поддержка русского языка, управление: ИК-пульт,USB-мышь, возможность установки до 3-х HDD(поставляется без HDD) | шт. | 18500
5.1.7 | DVR-410M | VIDATEC | NEW!!! Возможность подключать жесткий диск к компьютеру и просматривать архив, отправка видеофайлов по e-mail, многоуровневый доступ с разграничением прав, функция картинка в картинке, поддерживает 2 внутрених HDD(SATA) или 1внутрений HDD(SATA) и 1 внешний DVD-RW(e-SATA), скорость записи 50 к/с - 720 х 576 (D1);100 к/с - 720 х 288 (2CIF); 200 к/с - 352 х 288 (CIF), видеовыходы BNC x1 , VGA x1, видео входы - 4, скорость отображения – 100 к/с, разрешение записи 720 х 576 (D1), 720 х 288 (2CIF), 352 х 288 (CIF), управление DVR - пульт ДУ, USB мышь, USB сенсорная панель. | шт. | 13000
5.1.8 | DVR-4TL |  | SALE!!! 4-канальный регистратор; Разрешение 4CIF; Сжатие MPEG4; До 2 внутренних жестких дисков (без ограничения емкости); Быстрый экспорт данных на встроенный CD/DVD привод или USB носитель; Управление и настройка с ИК пульта или через локальную сеть (ПО поставляется в комплекте); Встроенное управление поворотными и купольными камерами; Функция „Водяных знаков“. | шт. | 16000
5.2 8-канальные видеорегистраторы
5.2.1 | RVI-0804GBE-S | RVI | NEW!!! 8-ми канальный DVR. Меню рус. Формат сжатия Н.264. OS Linux; 8 входов BNC, 2 выхода BNC + 1VGA; Разрешение записи 704х288 200к/с, 704х576 100к/с; Отображение 704х576 200к/с; 8 SATA портов(макс. 8 HDD по 750Gb каждый); LAN; аудио (RCA) 8вх/1вых + 1 вх для двусторонних переговоров; 16 трев. входов 6 выходов; RS485/RS232; USB 2.0; пульт д/у, мышь; рус. софт CMS; 440x460x89mm | шт. | 44472
5.2.2 | RVI-R08MA | RVI | NEW!!! 8-ми канальный DVR. Меню рус. Формат сжатия Н.264. OS Linux; 8 входов BNC, 2 выхода BNC + 1VGA + 1HDMI. 8 сквозных выходов + 1 матричный; 4/1 входа/выхода аудио + 1/1 вход/выход для двунаправленных переговоров. Разрешение записи: 1 канал - 704х576 @ 25 к/c, 2-8 каналы 704x288/352x288/176x120 @ 87.5/175/175 к/с; Отображение 704х576 200к/с; 4 SATA HDD до 1Tb; LAN; 8 трев. входов 3 выходов; RS485;RS232; USB 2.0;eSATA, пульт д/у, мышь; рус. софт CMS; 1.5U,440x460x68mm | шт.
5.2.3 | RVI-R08LB | RVI | 8-ми канальный DVR. Меню рус. Формат сжатия Н.264. OS Linux; 8 входов BNC, 2 выхода BNC + 1VGA + 1HDMI; 8 входов аудио, 1 выход. Разрешение записи: 1 канал - 704х576 @ 25 к/c, 2-8 каналы 704x288/352x288/176x120 @ 87.5/175/175 к/с;; Отображение 704х576 200к/с; 1 SATA HDD до 1Tb; LAN; 8 трев. входов 3 выходов; RS485; USB 2.0; пульт д/у, мышь; рус. софт CMS; 1U,375x285x45mm | шт.
5.2.4 | FE-308W | Falcon | 8-ми канальный цифровой видеорегистратор. Поток записи 50 к/с 720х288; триплекс; 2xHDD SATA 1Тb (в комплект не входят) читается на другом компьютере; mobile-rack; 1 аудиоканал; LAN; детектор движения 196 зоны на канал; тревожные вх./вых.; управление PTZ; modif. MJPEG; USB-Backup; пульт ДУ, USB мышь в комплекте. | шт. | 19980
5.2.5 | SK-R312/8 | Sunkwang | TOP!!! 8-ми канальный триплексный цифровой видеорегистратор, Алгоритм сжатия MPEG-4,сквозные видеоканалы, 4 звука ,разрешение отображения/записи до 720х576, Отображение/Запись до 200 кадров в секунду(на систему), детектор движения, телеметрия, 8тр. вх/4 тр.вых., просмотор по сети(web, клиентское ПО, CMS).Поддержка русского языка, управление:ИК-пульт,USB-mouse,возможность установки до 3-х HDD (поставляется без HDD) | шт. | 26500
5.2.6 | DVR-810 | VIDATEC | NEW!!! Возможность подключать жесткий диск к компьютеру и просматривать архив, отправка видеофайлов по e-mail, многоуровневый доступ с разграничением прав, функция картинка в картинке, поддерживает 2 внутрених HDD(SATA) или 1внутрений HDD(SATA) и 1 внешний DVD-RW(e-SATA), скорость записи 50 к/с - 720 х 576 (D1);100 к/с - 720 х 288 (2CIF); 200 к/с - 352 х 288 (CIF), видеовыходы BNC x1 , VGA x1, видео входы - 8, скорость отображения – 200 к/с, разрешение записи 720 х 576 (D1), 720 х 288 (2CIF), 352 х 288 (CIF), управление DVR - пульт ДУ, USB мышь, USB сенсорная панель. | шт. | 25610
5.2.7 | MDR-9000 | Micro Digital | SALE!!! Количество видеоканалов - 9; Максимальная скорость записи - 200 к/сек; Триплекс; Алгоритм сжатия MPEG-4; Встроенные сетевые функции; Архивирование данных; Стабильная операционная система; Одновременная запись 4-х каналов аудио; Возможность установки до 4-х внутренних HDD; Простой и понятный поиск записанных изображений. | шт. | 26067
5.3 16-канальные видеорегистраторы
5.3.1 | RVI-R16PA | RVI | NEW!!! 16-ти канальный DVR. Меню рус. Формат сжатия Н.264. OS Linux; 16 входов BNC, видео выходы: BNC + 1VGA + HDMI; Разрешение записи 704х576 400к/с; Отображение 704х576 400к/с; 8 SATA HDD по 2 Tb каждый; LAN; аудио 16вх/1вых + 1вх/1вых для двусторонних переговоров; 16 трев. входов 6 выходов; сквозные/матричные видео выходы 16/1; RS485/RS232; USB 2.0; eSATA; пульт д/у, мышь; рус. софт CMSх10 БЕСПЛАТНО; 440x460x89mm | шт. | 56500
5.3.2 | RVI-R16MA | RVI | NEW!!! 16-ми канальный DVR. Меню рус. Формат сжатия Н.264. OS Linux; 16 входов BNC, 2 выхода BNC + 1VGA + 1HDMI. 16 сквозных выходов+ 1 матричный; 4/1 входа/выхода аудио + 1/1 вход/выход для двунаправленных переговоров. Разрешение записи: 1,9 каналы - 704х576 @ 25 к/c, 2-8 каналы 704x288/352x288/176x120 @ 175/350/350 к/с; Отображение 704х576 400к/с; 4 SATA HDD до 1Tb; LAN; 16 трев. входов 3 выходов; RS485;RS232; USB 2.0;eSATA, пульт д/у, мышь; рус. софт CMS; 1.5U,440x460x68mm | шт.
5.3.3 | RVI-R16LB | RVI | NEW!!! 16-ти канальный DVR. Меню рус. Формат сжатия Н.264. OS Linux; 16 входов BNC, 2 выхода BNC + 1VGA + 1HDMI; 4 входа аудио, 1 выход. Разрешение записи: 1, 9 каналы - 704х576 @ 50 к/c, 2-8, 10-16 каналы 704x288/352x288/176x120 @ 175/350/350 к/с; Отображение 704х576 400к/с; 1 SATA HDD до 1Tb; LAN; 16 трев. входов 3 выходов; RS485; USB 2.0; пульт д/у, мышь; рус. софт CMS; 1U,375x285x45mm | шт. | 21500
5.3.4 | SK-R324/16 | Sunkwang | NEW!!! SK-R324/16 Sunkwang 16-ти канальный триплексный цифровой видеорегистратор, Алгоритм сжатия MPEG-4,видеовыходы:BNC,S-VHS,VGA, 4 звука ,разрешение отображения/записи до 720х576, Отображение/Запись до 400/200 кадров в секунду(на систему), детектор движения, телеметрия, 16тр. вх/4 тр.вых., просмотор по сети(web, клиентское ПО, CMS).Поддержка русского языка, управление:ИК-пульт,USB-mouse,возможность установки до 3-х HDD(поставляется без HDD) | шт. | 30000
5.3.5 | FE-316 | Falcon Eye | NEW!!! 16 видеоканалов; поток записи 50 к/с 720х288 или 100 к/с 360х288; триплекс; 2хHDD SATA 1Тb (в комплект не входят) читается на другом компьютере; mobile-rack; 1 аудиоканал; LAN; детектор движения 196 зоны на канал; тревожные вх./вых.; управление PTZ; modif. MJPEG; USB-Backup; пульт ДУ, USB мышь в комплекте | шт. | 25900
5.3.6 | DVR-610 | Vidatec | NEW!!! 16 каналов NTSC/PAL, 4 аудио, видеовыходы - 2(BNC, VGA), Н.264, детектор движения, Тревожные входы - 16, запись 200 к/с в разрешении 352/288, Запись - ручная, по списку, по тревоге, детектор движения, PAL: 720 х 576 (D1), 720 х 288 (2CIF), 352 х 288 (CIF), LAN/WAN, USB для видеофрагментов, 3 HDD SATA, ИК-Пульт. (жесткий диск в комплект не входит) | шт. | 27630
5.3.7 | D7963 (без клавиатуры) | Dyna color | SALE!!! операционная система RTOS; настраиваимая скорость записи; съемный модуль для горячей замены жестких дисков с возможностью установки второго; удобный поиск по дате и времени; защита паролем; автоматическая перезагрузка при сбоях электропитания; автоматическая перезапись при заполнении жесткого диска; управление камерами; настраиваемый видеодетектор движения; аппаратное видеосжатие; разрешение кадров 720x288; видеозапись непрерывная, по расписанию, по сигналу тревоги, по видеодетектору движения; 2 HDD. | шт. | 18850
5.3.8 | D7963 (с клавиатурой) | Dyna color | SALE!!! операционная система RTOS; настраиваимая скорость записи; съемный модуль для горячей замены жестких дисков с возможностью установки второго; удобный поиск по дате и времени; защита паролем; автоматическая перезагрузка при сбоях электропитания; автоматическая перезапись при заполнении жесткого диска; управление камерами; настраиваемый видеодетектор движения; аппаратное видеосжатие; разрешение кадров 720x288; видеозапись непрерывная, по расписанию, по сигналу тревоги, по видеодетектору движения; 2 HDD. | шт. | 20271
5.3.9 | MDAR-C16R |  | SALE!!! Триплексный/Дуплексный цифровой видеорегистратор; Сумарная скорость отображения/записи - 400fps/25,50,100 fps; Хранение информации на жестком диске объемом до 2,4 терабайт; Одновременная запись, поиск, резервное копирование и передача по сети; Поиск одновременно по 16 каналам; Возможность работы в сети [TCP/IP, LAN, PSTN, и т.д.] - удаленный поиск, передача изображения по сети и резервное копирование; Экстренное уведомление на удаленное место посредством отправки сообщения по электронной почте; Устройство автоматической перезагрузки системы при сбое Watchdog; Удобный поиск; Многоуровневый пользовательский доступ; Удобная и эффективная поддержка графического интерфейса пользователя; Возможность подключения дополнительного монитора для вывода информации в случае тревожных событий (детектора движения или внешнего датчика); Определение потери видеосигнала и регистрация тревожных событий с помощью программы системного анализа; Встроенная сетевая карта Ethernet 10/100 | шт. | 24000
5.3.10 | TNT-DVR1600 + Переходник в комплекте | Tantos | SALE!!! Видеорегистратор на 16 каналов видео, отображение 25к/сек на канал, установка до 2 HDD до 500Gb, (комплектация без HDD), запись - 6 к/сек (720x288) или 3 к/сек (720x576) на канал, работа по сети до 3-х пользователей одновременно, разрешение 720x576, 720х288, 352x288 точек, MPEG-2/JPEG по выбору, МЕНЮ НА РУССКОМ, детектор движения, резервное копирование на Compact Flash, полное управление, трансляция и просмотр архива по сети, поддержка DDNS, выносная клавиатура, возможность ее удаления на 1000м по витой паре, возможность управления до 8-ми DVR с одной клавиатуры, размеры 432x433x86мм, вес 2,4кг | шт. | 34000
5.3.11 | TDVR-FV-16C + Переходник в комплекте |  | SALE!!! 16 каналов видеозаписи; Высокая скорость записи; Высокое разрешение по каждому каналу; Программируемый уровень качества записи; Защита от несанкционированного редактирования видеоархива; Русскоязычный экранный интерфейc; Видеорегистратор TDVR-FV-16C позволяет осуществлять запись и воспроизведение 16 видеосигналов с высоким качеством в реальном масштабе времени (25 полей/сек на каждый канал при разрешении 720х288 пикс.); Входящий в комплект поставки жёсткий диск ёмкостью 80 Гб позволяет вести качественную запись 16 видеосигналов в реальном масштабе времени на протяжении 5 часов; Предусмотрена возможность установки 4 дополнительных IDE-дисков. Видеоархив кодируется специальными метками, обеспечивающими защиту от фальсификации и несанкционированного редактирования. Съемная лицевая панель может быть размещена на удаленном посту охраны (удаление до 1200 м / канал RS-485). | шт. | 65000
5.4 Компьютерные системы видеорегистрации
5.4.1 | Соло | CVS | Одноканальная система (плата видеоввода, ПО), возможность подключения до 4-х камер и создание 16-ти канальной системы (4 платы Соло - 20 п/сек на все камеры), управление телеметрией | шт. | 6785
5.4.2 | Квартет | CVS | Четырехканальная система (плата видеоввода - 25 п/сек, ПО), возможность создания 16-ти канальной системы (4 платы Квартет - 100 п/сек), управление телеметрией | шт. | 14900
5.5 Устройство событийного видеоконтроля
5.5.1 | Чек-ТВ 3 | Чек-ТВ | NEW!!! Решение для профилактики различных правонарушений со стороны кассиров. Устройство совмещает поступающую кассовую информацию с видеоизображением и анализирует ее. Ошибка кассира или его правонарушение выявляется при несоответствии кассовой информации с видеоизображением. | шт. | 12000
5.6 Жесткие диски Seagate SATA-II
5.6.1 | 250 Gb |  | 8 Mb | шт. | 1800
5.6.2 | 500 Gb |  | 16 Mb | шт. | 2100
5.6.3 | 750 Gb |  | 32 Mb | шт. | 3400
5.6.4 | 1024 Gb |  | 32 Mb | шт. | 4200
6. Термокожухи и кронштейны
6.1 | WBCV14 | Videotec | Кронштейн внутренний для настенного крепления 140 мм | шт. | 440
6.2 | WBCV19 | Videotec | Кронштейн внутренний для настенного крепления 190 мм | шт. | 450
6.3 | GL 606/12 | noVus | Термокожух 12V, 410х118х107мм | шт. | 1320
6.4 | GL 606/220 | noVus | Термокожух 220V, 40ВТ, 410х118х107мм | шт. | 1320
6.5 | HPV36K1 | Videotec | Термокожух 220V VERSO Compact 210х63х63mm 40ВТ, -35град, технополимер | шт. | 3200
6.6 | WBJA | Videotec | Кронштейн WB+BJ 25 кг, настенный, 285 мм. | шт. | 660
6.7 | WBOV | Videotec | Кронштейн для настенного крепления 200мм 25 кг с кабельным каналом для HEK, VERSO | шт. | 930
6.8 | OHEPS 19 | Videotec | Блок питания для термокожуха HPV36, DC 12V, 1A | шт. | 1170
6.9 | EBA-01 | EverFocus | Кронштейн с регулировкой положения видеокамеры | шт. | 300
6.10 | GL 210 | noVus | Кронштейн для уличных кожухов GL-606/GL-607, максимальная нагрузка 10 кг, цвет серый, длина 205 мм, поворот 360°, наклон 90° | шт. | 420
6.11 | К-15/5-70-12 | Россия | Термокожух 12V, 2ВТ, 28х32х32мм | шт. | 850
6.12 | К-15/4-120-12 | Россия | Термокожух с кронштейном, цилиндрический, с козырьком, для модульных в/к до 42х42мм, полезный объём 42х42х70мм, диапазон рабочих температур: ±40° С; обогрев: 2Вт, 12В, 160мА, IP67 | шт. | 1200
6.13 | K-15/5-110-220/12 | Россия | Термокожух для модульных видеокамер 220V, 200х110х65мм | шт. | 970
6.14 | К-15/4-160-220/12 | Россия | Термокожух 220V, 42х42х70мм | шт. | 1340
6.15 | К-20/5 (черный) | Россия | Термокожух антивандальный | шт. | 800
6.16 | К-20/5 (металлик) | Россия | Термокожух антивандальный | шт. | 850
6.17 | SK-D100 | Sunkwang | NEW!!! Корпус сферический для мод в/к, диаметром 100 мм | шт. | 550
6.18 | SK-D080 | Sunkwang | NEW!!! Корпус сферический для модульной видеокамеры, диаметром 80 мм | шт. | 430
6.19 | NVD-10B | noVus | корпус с креплением для купольной камеры, диагональ 100 мм, черный. | шт. | 230
6.20 | NVD-10W | noVus | корпус с креплением для купольной камеры, диагональ 100 мм, белый. | шт. | 230
| PSU-12-2M | Spezvision | Блок питания 12V 2A в металлическом корпусе с постоянным выходным напряжением, встраиваемый, с регулятором напряжения. | шт. | 100
| PSU-12-5M | Spezvision | Блок питания 12V 5A в металлическом корпусе с постоянным выходным напряжением, встраиваемый, с регулятором напряжения. | шт. | 100
| PSU-12-10M | Spezvision | Блок питания 12V 10A в металлическом корпусе с постоянным выходным напряжением, встраиваемый, с регулятором напряжения. | шт. | 1510
7. ИК - прожектора
7.1 | GR-30 (6 Вт) | KOMKOM | SALE!!! Уличный ИК-прожектор угол освещения 30; потребляемая мощность 6 Вт; дальность освещения при сенсоре Super HAD 420 Твл - 50 м; дальность освещения при сенсоре ExView 420 Твл - 70 м; дальность освещения при сенсоре Super HAD 600 Твл - 40 м; дальность освещения при сенсоре ExView 600 Твл - 50 м; напряжение питания 12 В / потребляемый ток 0,65 А; температурный режим -45 … +50 | шт. | 2510
7.4 | GR-120 (6 Вт) | KOMKOM | Уличный ИК-прожектор. Угол освещения 120 град; потреб. Мощность 6 Вт; дальность: для камер на матрице Super Had - 25 м, на матрице XV - 35 м; диапазон рабочих температур от - 50 до + 40 гр. С | шт. | 2430
7.5 | P-3 012 | Spezvision | Прожектор 96 светодиодов, 850nm, корпус прямоугольный, дальность 80-100 метров угол обзора 60, с автоматическим включением, напряжение 12 V | шт. | 100
8. Блоки питания
8.1 | БП-1А | Россия | Блок питания 12В; 1А; стабилизированный | шт. | 530
8.2 | БП-3А | Россия | Блок питания 12В; 1,4А; кратковременная нагрузка до 3А; стабилизированный | шт. | 740
8.3 | БП-4А | Россия | Блок питания 12В; 2,8А; кратковременная нагрузка до 4А; стабилизированный | шт. | 1430
8.4 | БП-5А | Россия | Блок питания 12В; 4,4А; кратковременная нагрузка до 5А; стабилизированный | шт. | 1795
8.5 | БП SKAT-V.4 | Бастион | Источник питания для видеокамер - 4 выхода на в/камеры +1 доп., 13В,ток по каждому выходу Imax=0,3А, по дополнительному - 1,2А | шт. | 2270
8.6 | БП SKAT-V.8 | Бастион | 8 выходов по 0,5А или 4 выхода по 1 А корпус под 2 АКБ 7Ач , 12 Ач. Регулировка выходного напряжения | шт. | 5945
8.7 | БП SKAT-V.16 | Бастион | 16 выходов по 0,5А или 8 выходов по 1 А, необходима установка 2 АКБ 26Ач. Регулировка выходного напряжения. | шт. | 11335
8.8 | PSU-12-10M | Spezvision | Блок питания 12V 10A в металлическом корпусе с постоянным выходным напряжением, встраиваемый, с регулятором напряжения. | шт. | 1510
8.9 | PSU-12-1P | Spezvision | Блок питания импульсный 12V 1A пластиковый корпус | шт. | 215
8.10 | PSU-12-2P | Spezvision | Блок питания импульсный 12V 2A пластиковый корпус | шт. | 260
8.11 | PSU-12-3P | Spezvision | Блок питания импульсный 12V 3A пластиковый корпус | шт. | 442
8.12 | PSU-12-4P | Spezvision | Блок питания импульсный 12V 4A пластиковый корпус | шт. | 517
9. Устройство записи телефонных разговоров
9.1 | А1 | SpRecord | Адаптеры SpRecord предназначены для подключения телефонных линий через USB порт к персональному компьютеру. Используются стандартные телефонные разъемы. Подключение - USB порт 1.1 или 2.0. В комплект поставки входит программное обеспечение SpRecord. Количество каналов - 1. | шт. | 4900
9.2 | А2 | SpRecord | Количество каналов - 2. | шт. | 7990
9.3 | А4 | SpRecord | Количество каналов - 4. | шт. | 12380
9.4 | А8 | SpRecord | Количество каналов - 8. | шт. | 18000
9.5 | АТ1 | SpRecord | Модель AT позволяет обеспечить работу автоответчика, автосекретаря, автоматическое соединение с удаленными абонентами, передачу и получение голосовых данных. На базе АТ может быть построена многофункциональная система сбора и обработки различной информации. Подключение - USB порт 1.1 или 2.0. В комплект поставки входит программное обеспечение SpRecord. Количество каналов - 1. | шт. | 5990
9.6 | АТ2 | SpRecord | Количество каналов - 2. | шт. | 9600
9.7 | АТ4 | SpRecord | Количество каналов - 4. | шт. | 14860
Программа SpRecord Поддержка основных видов АОН (СallerID FSK/DTMF, Российский АОН); Цифровое сжатие mp3, gsm и др.; Доступ к базе записей по сети с разграничением прав пользователей; Возможность ведения базы данных на Microsoft SQL Server; Оповещение о событиях по SMS и E-mail; Интеграция системы с любым ПО (для разработчиков); Справочник абонентов с возможностью быстрого добавления номеров из базы записей; Автоматическое определение города, страны и мобильного оператора абонентов! Администрирование нескольких систем с удаленного компьютера; Расшифровка SMDR-протокола офисных АТС; Ускоренное/замедленное воспроизведение записей, без изменения тембра голоса. Многоканальный Автосекретарь и Автоответчик (для систем AT)! Автонабор номера из базы записей, в том числе с удаленного компьютера, с возможностью перевода вызова по внутренней линии АТС (для систем АТ)! |  |  |  |  | Входит в комплект с адаптерами А1, А2, А4, А8, АТ1, АТ2, АТ4
10. Прочее оборудование
10.1 | AD001 | SC&T | Конвертер НЧ-VGA, PAL/NTSC, разрешение 768х576, Питание DC 12 V (адаптер в комплекте) | шт. | 2680
10.2 | AD001Н | SC&T | Конвертер аналогового видео и аудиосигнала в VGA-сигнал, разрешение до 1280х1024, частота до 85Гц, входы BNC, RCA, S-Video | шт. | 3760
10.3 | BT-P | СЕБОКС | Видеотрансформатор, гальваническая развязка и фильтрация помех, (устанавливается в разрыв кабеля) | шт. | 890
10.4 | SI-132F | Россия | SALE!!! Трансфильтр, гальваническая развязка и фильтрация помех, (устанавливается в разрыв кабеля) | шт. | 1250
10.5 | ШОРОХ-1 | Россия | Микрофон 2-х проводной с усилителем; акустическая дальность - 7м; DC12V | шт. | 230
10.6 | ШОРОХ-8 | Россия | Микрофон 2-х проводной с усилителем; акустическая дальность - 10м; АРУ; DC12V | шт. | 570
10.7 | МКУ-М | Россия | Микрофон 2-х проводной с усилителем; акустическая дальность - 10м; DC12V | шт. | 322
10.8 | МКУ-2 | Россия | Микрофон 2-х проводной с регулировкой усиления; акустическая дальность - 10м; DC12V | шт. | 465
10.9 | МКУ-3 | Россия | Микрофон 2-х проводной с регулировкой усиления; акустическая дальность - 10м; DC12V | шт. | 795
10.10 | Муляж камеры TAF 70-10 | Tantos | Муляж корпусной видеокамеры с объективом, кронштейном, диодом | шт. | 625
10.11 | РВ-26 | Тайвань | Кнопка открывания двери накладная; пластиковая; NC/NO | шт. | 190
10.12 | BNC-F | Россия | Разъем коаксиальный байонетный без F-гайки | шт. | 37
10.13 | BNC-переход | Россия | Разъем для сращивания бухт коаксиального кабеля | шт. | 12
10.14 | Гайка BNC-F (под RG6U) | Россия | Гайка BNC-F (под RG6U) | шт. | 9
10.15 | Гайка BNC-F (под RG58) | Россия | Гайка BNC-F (под RG58) | шт. | 8
10.16 | Разъем BNC-переход (05-4201) | Россия | Разъем BNC-переход (05-4201) | шт. | 12
10.17 | Разъем BNC прямой | Россия | Разъем BNC прямой | шт. | 51
10.18 | Разъем BNC угловой | Россия | Разъем BNC угловой | шт. | 42
10.19 | Разъем на 12В | Россия | Разъем на 12В | шт. | 15
10.20 | Разъем BNC-резъба (под РКЗ-32) | Россия | Разъем BNC-резъба (под РКЗ-32) | шт. | 55
10.21 | Разъем BNC-резъба (под RG6U) | Россия | Разъем BNC-резъба (под RG6U) | шт. | 55
10.22 | Разъем RCA | Россия | Разъем RCA (тюльпан металический без гайки) | шт. | 25
10.23 | Разъем BNC под пайку | Россия | Разъем BNC под пайку | шт. | 35
10.24 | G 225 | Midland | комплектация-2 радиостанции midland 225 +2 аккумулятора +зарядный стакан на 2 станции+2 гарнитуры VOX+PTT(радиостанции через гарнитуры включаются от вашего голоса ) Радиус действия: до 8 км | шт. | 3250
10.25 | GXT 500 | Midland | комплектация-2 радиостанции midland 500 +2 аккумулятора +зарядный стакан на 2 станции+2 гарнитуры VOX+PTT(радиостанции через гарнитуры включаются от вашего голоса ) + адаптер для зарядки от прикуривателя в автомобиле, сменная антенна. Радиус действия: до 15 км. | шт. | 4695

## Domination
Многоканальный видеосервер Domination
V поколение
№ | Наименование | Произво дитель | Технические характиристики | Ед. изм | Цена , руб в т.ч. НДС
1. Domination D7 MJPEG (без HDD)
1.1 | Domination D7-4 MJPEG | ВИПАКС | Многоканальный видеосервер пентаплексный; аппаратная компрессия видео (MJPEG) и аудио (Ogg Vorbis); 4 видеовхода; 4 аудиовхода; 12 к/с на канал; ОС Linux; сетевая плата LAN/Ethernet 10/100/1000Mbps; возможность установки до 4-х HDD SATA; сетевое ПО с лицензией на неограниченное кол-во рабочих мест; без HDD | шт. | 36800 | 1111116
2. Видеосервер класса "REAL-TIME" Domination PRO (без HDD)
2.1 | Domination PRO-4 | ВИПАКС | Многоканальный видеосервер пентаплексный; аппаратная компрессия видео (H.264) и аудио (Ogg Vorbis); 4 видеовхода; 25 к/с на канал; 4 аудиовхода; операционная система Linux; сетевая плата LAN/Ethernet 10/100/1000Mbps; сетевое ПО с лицензией на неограниченное кол-во рабочих мест; интеграция с АРМ "ОРИОН", широкие возможности интеграции с ОПС, СКУД и др. системами; без HDD | шт. | 42100 | 20359
2.2 | Domination PRO-8 | ВИПАКС | Многоканальный видеосервер пентаплексный; аппаратная компрессия видео (H.264) и аудио (Ogg Vorbis); 8 видеовходов; 25 к/с на канал; 8 аудиовходов; операционная система Linux; сетевая плата LAN/Ethernet 10/100/1000Mbps; сетевое ПО с лицензией на неограниченное кол-во рабочих мест; интеграция с АРМ "ОРИОН", широкие возможности интеграции с ОПС, СКУД и др. системами; без HDD | шт. | 77400 | 9466 | 9466
2.3 | Domination PRO-16 | ВИПАКС | Многоканальный видеосервер пентаплексный; аппаратная компрессия видео (H.264) и аудио (Ogg Vorbis); 16 видеовходов; 25 к/с на канал; 16 аудиовходов; операционная система Linux; сетевая плата LAN/Ethernet 10/100/1000Mbps; сетевое ПО с лицензией на неограниченное кол-во рабочих мест; интеграция с АРМ "ОРИОН", широкие возможности интеграции с ОПС, СКУД и др. системами; без HDD | шт. | 125200 | 8531 | 9466
2.4 Видеосервер класса "REAL-TIME" Domination PRO RAID Hot Swap
2.4.1 | Domination Pro-16 RAID Hot Swap | ВИПАКС | Установка до 8 HDD SATA, RAID 5/6. Hot Swap корзины с индикацией состояния HDD. Многоканальный видеосервер пентаплексный; аппаратная компрессия видео (H.264) и аудио (Ogg Vorbis); 16 видеовходов; 25 к/с на канал; 16 аудиовходов; операционная система Linux; сетевая плата LAN/Ethernet 10/100/1000Mbps; сетевое ПО с лицензией на неограниченное кол-во рабочих мест; интеграция с АРМ "ОРИОН", широкие возможности интеграции с ОПС, СКУД и др. системами. | шт. | 197200 | 28137 | 8531
3. Видеосервер с аппаратным сжатием Domination HL (без HDD)
3.1 | Domination HL-8 | ВИПАКС | Многоканальный видеосервер пентаплексный; аппаратная компрессия видео (MJPEG) и аудио (Ogg Vorbis); 8 видеовходов; 8 к/с на канал; 8 аудиовходов; операционная система Linux; сетевая плата LAN/Ethernet 10/100/1000Mbps; сетевое ПО с лицензией на неограниченное кол-во рабочих мест, интеграция с АРМ "ОРИОН", широкие возможности интеграции с ОПС, СКУД и др. системами; без HDD | шт. | 47200 | 13608
3.2 | Domination HL-16 | ВИПАКС | Многоканальный видеосервер пентаплексный; аппаратная компрессия видео (MJPEG) и аудио (Ogg Vorbis); 16 видеовходов; 8 к/с на канал; 16 аудиовходов; операционная система Linux; сетевая плата LAN/Ethernet 10/100/1000Mbps; сетевое ПО с лицензией на неограниченное кол-во рабочих мест, интеграция с АРМ "ОРИОН", широкие возможности интеграции с ОПС, СКУД и др. системами; без HDD | шт. | 69370 | 13609
4. Видеосервер для работы с IP-камерами Domination IP (без HDD)
4.1 | Domination IP-4 | ВИПАКС | Многоканальный видеосервер пентаплексный; запись и ретрансляция видеоклиентам изображений с IP-камер охранного наблюдения; подключение до 4 шт. мегапиксельных IP-камер Axis, Arecont, IQeye и других, передающих изображения в формате JPEG или MJPEG; 2 аудиовхода; ОС Linux; 2 сетевые платы LAN/Ethernet 10/100/1000 Mbps; сетевое ПО с лицензией на неограниченное количество рабочих мест; интеграция с АРМ "ОРИОН", широкие возможности интеграции с ОПС, СКУД и др. системами, без HDD. | шт. | 32400 | 11231 | 7920
4.2 | Domination IP-8 | ВИПАКС | Многоканальный видеосервер пентаплексный; запись и ретрансляция видеоклиентам изображений с IP-камер охранного наблюдения; подключение до 8 шт. мегапиксельных IP-камер Axis, Arecont, IQeye и других, передающих изображения в формате JPEG или MJPEG; 2 аудиовхода; ОС Linux; 2 сетевые платы LAN/Ethernet 10/100/1000 Mbps; сетевое ПО с лицензией на неограниченное количество рабочих мест; интеграция с АРМ "ОРИОН", широкие возможности интеграции с ОПС, СКУД и др. системами, без HDD. | шт. | 41000 | 13538
4.3 | Domination IP-16 | ВИПАКС | Многоканальный видеосервер пентаплексный; запись и ретрансляция видеоклиентам изображений с IP-камер охранного наблюдения; подключение до 16 шт. мегапиксельных IP-камер Axis, Arecont, IQeye и других, передающих изображения в формате JPEG или MJPEG; 2 аудиовхода; ОС Linux; 2 сетевые платы LAN/Ethernet 10/100/1000 Mbps; сетевое ПО с лицензией на неограниченное количество рабочих мест; интеграция с АРМ "ОРИОН", широкие возможности интеграции с ОПС, СКУД и др. системами, без HDD. | шт. | 55970 | 14259
4.4 | Дополнительная лицензия | ВИПАКС | Дополнительная лицензия на IP-камеру для Domination | шт. | 5000 | 20365
4.5. Видеосервер для работы с IP-камерами Domination IP RAID Hot Swap
4.5.1 | Domination IP-4 RAID Hot Swap | ВИПАКС | Установка до 8 HDD SATA, RAID 5/6. Hot Swap корзины с индикацией состояния HDD. Многоканальный видеосервер пентаплексный; запись и ретрансляция видеоклиентам изображений с IP-камер охранного наблюдения; подключение до 4 шт. мегапиксельных IP-камер Axis, Arecont, IQeye и других, передающих изображения в формате JPEG или MJPEG; 2 аудиовхода; ОС Linux; 2 сетевые платы LAN/Ethernet 10/100/1000 Mbps; сетевое ПО с лицензией на неограниченное количество рабочих мест; интеграция с АРМ "ОРИОН", широкие возможности интеграции с ОПС, СКУД и др. системами. | шт. | 104400 | 99991414
4.5.2 | Domination IP-8 RAID Hot Swap | ВИПАКС | Установка до 8 HDD SATA, RAID 5/6. Hot Swap корзины с индикацией состояния HDD. Многоканальный видеосервер пентаплексный; запись и ретрансляция видеоклиентам изображений с IP-камер охранного наблюдения; подключение до 8 шт. мегапиксельных IP-камер Axis, Arecont, IQeye и других, передающих изображения в формате JPEG или MJPEG; 2 аудиовхода; ОС Linux; 2 сетевые платы LAN/Ethernet 10/100/1000 Mbps; сетевое ПО с лицензией на неограниченное количество рабочих мест; интеграция с АРМ "ОРИОН", широкие возможности интеграции с ОПС, СКУД и др. системами. | шт. | 113000 | 21805
4.5.3 | Domination IP-16 RAID Hot Swap | ВИПАКС | Установка до 8 HDD SATA, RAID 5/6. Hot Swap корзины с индикацией состояния HDD. Многоканальный видеосервер пентаплексный; запись и ретрансляция видеоклиентам изображений с IP-камер охранного наблюдения; подключение до 16 шт. мегапиксельных IP-камер Axis, Arecont, IQeye и других, передающих изображения в формате JPEG или MJPEG; 2 аудиовхода; ОС Linux; 2 сетевые платы LAN/Ethernet 10/100/1000 Mbps; сетевое ПО с лицензией на неограниченное количество рабочих мест; интеграция с АРМ "ОРИОН", широкие возможности интеграции с ОПС, СКУД и др. системами. | шт. | 127970 | 21802
5. Дополнительное оборудование для Domination
5.1 | Релейный модуль | ВИПАКС | Дополнительный модуль для подключения 4-х тревожных входов типа «сухой контакт». | шт. | 870 | 5974
5.2 | Переходник к релейному модулю | ВИПАКС | Устройство для соединения видеосервера с релейным модулем | шт. | 120 | 5973 | 5973
5.3 | Контроллер ввода/вывода | РОССИЯ | 7 входов, 8 выходов, RS-485 | шт. | 5100 | 5941 | 5941
5.4 | HDD Seagate SATA-II | Тайланд | 500 Gb ES (NS) | шт. | 4532 | 16002
5.5 | HDD Seagate SATA | Тайланд | 1000 Gb ES (NS) | шт. | 7927 | 20870
6. Дополнительное программное обеспечение Domination
6.1 | Domination АВТО | ВИПАКС | Программное обеспечение для распознавания автомобильных номеров с лицензией на 4 канала | шт. | 54450 | 16002
6.2 | Domination NVR | ВИПАКС | Программное обеспечение, осуществляющее синхронизацию серверов в сети, автоматический экспорт видеоархива, маршрутизация видеопотоков. Может выполнять роль псевдосервера. | шт. | 6000 | 6076
6.3 | Domination NVR Plus | ВИПАКС | Расширенная версия NVR Plus | шт. | 17000 | 23052
6.4 | Лицензия на IP-камеру | ВИПАКС | Стоимость подключения одной IP-камеры к гибридным видеосерверам на базе PRO-4, PRO-8, HL-8 | шт. | 5000 | 20365
6.5 | Domination Web Server | ВИПАКС | Программное обеспечение для организации просмотра видеоизображения стандартным интернет-браузером. | шт. | бесплатно
6.6 | PTZ Fast Control | ВИПАКС | Модуль автоматического наведения поворотной камеры на объект, указанный пользователем на изображении с привязанной к ней обзорной видеокамеры.Включен в стандартное ПО видеоклиента. | шт. | бесплатно
6.7 | Интеграция с АРМ "Орион" | ВИПАКС | Включена в стандартное ПО видеоклиента. | шт. | бесплатно
6.8 | Интеграция со СКУД "СФИНКС" | ВИПАКС | Включена в стандартное ПО видеоклиента. | шт. | бесплатно
Дополнительные возможности Domination:
Domination Compact
С 2009 возможно изготовление по специальному заказу видеосерверов Domination в уменьшенном корпусе
MSI. - 375х315х95 мм (ГхШхВ). В данный корпус возможна установка 1 HDD SATA. Вариантное исполнение
в МИНИ-корпусе возможно для следующих моделей серверов: D7-4, HL-8, PRO-4, PRO-8, IP-4, IP-8,
IP-16 (для моделей IP - только с 1 сетевой картой).
Domination RAID
Компания «ВИПАКС» начала производство вариантного исполнения видеосервера Domination
в 19” корпусе с возможностью установки до 8 HDD SATA любой ёмкости и аппаратным RAID-контроллером,
позволяющим объединять их в RAID-массив 5 или 6 уровней. RAID 6 уровня обеспечивает полную
сохранность видеоархива и продолжение ведения записи при одновременном выходе из строя до 2 HDD.
Данное вариантное исполнение возможно для любых моделей видеосерверов Domination, работающих как
с аналоговыми, так и с IP-камерами.
НОВИНКА! Domination NVR Plus
Программное обеспечение Domination NVR устанавливается на компьютер или сервер под управлением
ОС Windows и осуществляет автоматическую синхронизацию видеосерверов в сети по времени,
автоматический экспорт оперативного архива видеосерверов, маршрутизацию видеопотоков.
Расширенная версия этого программного обеспечения - Domination NVR Plus в реальном режиме времени
осуществляет запись видеопотоков, получаемых от серверов. Благодаря этому организуется
долговременный архив, независимый от встроенных архивов видеосерверов.

## СКУД
Системы контроля и управления доступом
№ | Наименование | Произво дитель | Технические характиристики | Ед. изм | Цена , руб в т.ч. НДС
1. Устройства контроля доступом
1.1 Профессиональный контроль доступа "Сфинкс"
1.1.1 | Сфинкс-R500 | Россия | Сетевой контроллер Sphinx-R500. Управление двумя дверьми, турникетом или воротами. Максимально 7000 ключей, 500 временных зон, 40000 событий в автономной энергонезависимой памяти. Управление по RS485 интерфейсу. От 0 до +45°C | шт. | 8530
1.1.2 | Сфинкс-R500D4 | Россия | Сетевой контроллер Sphinx-R500. Управление четырьмя дверьми. Максимально 7000 ключей, 500 временных зон, 40000 событий в автономной энергонезависимой памяти. Управление по RS485 интерфейсу. От 0 до +45°C | шт. | 9359
1.1.3 | Сфинкс-Е500 | Россия | Сетевой контроллер Sphinx-Е500. Управление двумя дверьми, турникетом или воротами. Максимально 7000 ключей, 500 временных зон, 40000 событий в автономной энергонезависимой памяти. Управление по Ethernet. От 0 до +45°C | шт. | 10047
1.1.4 | Сфинкс-R900I | Россия | Сетевой контроллер Sphinx-R900I. Управление двумя дверьми, турникетом или воротами. Максимально 100000 ключей 30000 временных зон, 400000 событий в автономной энергонезависимой памяти. Управление по RS485 интерфейсу. От - 35 до +45°C | шт. | 11286
1.1.5 | Сфинкс-Е900I | Россия | Сетевой контроллер Sphinx-Е900I. Управление двумя дверьми, турникетом или воротами. Максимально 100000 ключей 30000 временных зон, 400000 событий в автономной энергонезависимой памяти. Управление по Ethernet. От - 35 до +45°C | шт. | 12940
1.1.6 | RS-485-Ethernet | Россия | Преобразователь интерфейса Sphinx-Ethernet (RS485<->Ethernet). | шт. | 7960
1.1.7 | RS485-USB | Россия | Преобразователь интерфейса Sphinx-Connect (RS485<->USB). | шт. | 1650
1.1.8 | Sphinx-Reader-EMM | Россия | Контрольный считыватель карт EM-Marine настольный Sphinx-Reader-EMM с интерфейсом USB. | шт. | 1650
1.2 Програмное обеспечение "Сфинкс"
1.2.1 | ПО до 50 карт. | Россия | Базовый модуль ПО Sphinx, ограничение до 50 карт доступа. | шт. | 980
1.2.2 | ПО до 1000 карт. | Россия | Базовый модуль ПО Sphinx, ограничение до 1000 карт доступа. Функция открытого интерфейса. | шт. | 6470
1.2.3 | ПО до 10000 карт. | Россия | Базовый модуль ПО Sphinx, ограничение до 10000 карт доступа. Функция открытого интерфейса. | шт. | 8980
1.2.4 | ПО до 25000 карт. | Россия | Базовый модуль ПО Sphinx, ограничение до 25000 карт доступа. Функция открытого интерфейса. | шт. | 21780
1.2.5 | Учет рабочего времени | Россия | Дополнительный модуль ПО Sphinx "Учет рабочего времени". | шт. | 7520
1.2.6 | Создание и печать пропусков | Россия | Дополнительный модуль ПО Sphinx "Создание и печать пропусков". | шт. | 5870
1.2.7 | Мониторинг событий | Россия | Дополнительный модуль ПО Sphinx "Мониторинг событий (фотоидетификация)". | шт. | 2360
1.2.8 | Интеграция с 1С | Россия | Дополнительный модуль ПО Sphinx "Интеграция с 1С". | шт. | 7680
1.2.9 | Расширенная поддержка гостевых пропусков | Россия | Дополнительный модуль ПО Sphinx "Расширенная поддержка гостевых пропусков". | шт. | 7680
1.3 Считыватели
1.3.1 | Fly-2 | Россия | Считыватель Proximity; карты StandProx/SlimProx; выход Touch Memory и и Weigand 26; расстояние 4-8 см; с индикацией; цвет - белый, серый, черный | шт. | 1050
1.3.2 | CP-Z | Россия | Считыватель; стандарт EM-Marine; протокол Touch Memory; расстояние 4-8 см; зуммер; t от -40 до +50С; размер 65х65х18 мм. | шт. | 700
1.3.3 | CPZ-2B | Россия | Считыватель Proximity; ударопрочный, малогорючий корпус; протокол Touch Memory, Wiegand26; рабочая температура:-40С до+ 50С;размеры:23х20 мм.; питание: 8 - 18 В DC | шт. | 850
1.3.4 | MATRIX-II | Россия | Считыватель; стандарт EM-Marine; протокол Touch Memory и Weigand 26; расстояние 4-8 см; зуммер с индикацией(3-х цветный); t от -40 до +50С; размер 85х44х18 мм. | шт. | 1160
1.3.5 | MATRIX-III ЕН | Россия | Считыватель; стандарт EM-Marine; протокол Touch Memory и Weigand 26; расстояние 4-8 см; зуммер с индикацией; t от -40 до +50С; размер 120х71х10 мм. | шт. | 1450
1.3.6 | KTV-1 | Россия | Считыватель Touch Memory врезной; D=21xL=25; сталь; антивандальный | шт. | 205
1.3.7 | Контактор-2 | Россия | Считыватель Touch Memory накладной; с индикацией; полированная эмаль | шт. | 212
1.3.8 | ТМ-Н | Россия | Считыватель Touch Memory накладной; с индикацией; молотковая эмаль и никелированная латунь; антивандальный | шт. | 310
1.3.9 | КТМ-Элит | Россия | Считыватель Touch Memory накладной; с индикацией; никелированная латунь; антивандальный | шт. | 370
1.3.10 | F7 |  | Биометрический считыватель ZK Software F7 оснащен базой данных на 500 шаблонов отпечатков пальцев с возможностью заказа модели с увеличенным объемом до 1500, объединяет в одном корпусе оптический сканер отпечатков пальцев с разрешением 500 точек на дюйм, контроллер с релейным выходом управления замком, многоцветный светодиодный индикатор, клавиатуру и дисплей с меню на русском языке. режимы работы идентификации 1:N (только отпечаток пальца) или верификации 1:1 (ПИН плюс отпечаток пальца). Работает в составе сетевой СКУД. | шт. | 11380
1.3.11 | F10 |  | Биометрический считыватель ZK Software F10 поддерживает до 600 шаблонов, может работать в режимах идентификации 1:N (только отпечаток пальца) или верификации 1:1 (бесконтактная карта доступа плюс отпечаток пальца). Возможна идентификация только по карте. Для реализации режима верификации можно подключить внешний считыватель. Работает в составе сетевой СКУД. | шт. | 11990
1.3.12 | USB-сканер |  | USB-сканер ZK6000 для ZK Software для внесения отпечатков пальцев в базу данных и дальнейшего удаленного программирования считывателей F7 и F10 | шт. | 3860
1.4 Контроллеры
1.4.1 | ТМ-1000 | Россия | Контроллер до 2000 ключей Touch Memory; NC/NO; свет./звук. индикация; защита от шокера; без корпуса; считыватель в комплект не входит; DC12V | шт. | 594
1.4.2 | ТМ-1000 (в корпусе) | Россия | Контроллер до 2000 ключей Touch Memory; NC/NO; свет./звук. индикация; защита от шокера; без корпуса; считыватель в комплект не входит; DC12V | шт. | 585
1.4.3 | Z-5R | Россия | Контроллер до 1364 ключей Touch Memory; NC/NO; свет./звук. индикация; защита от шокера;при работе совместим с компьютерным адаптером Z-2 ; считыватель в комплект не входит; DC12V | шт. | 370
1.4.4 | Z-2 | Россия | Адаптер работает совместно с контроллерами Z-5, Z-5R, Z-395; считывателем/контроллером MATRIX-II-K и предназначен для создания баз ключей-карточек в компьютере, передача баз ключей/карточек с помощью DS1996L в контроллеры Z-5, 5R, 395 и обратно в ПК | шт. | 2100
1.5 Кодовые панели
1.5.1 | DKP-201 | Россия | Кодовая панель накладная; антивандальная; до 254 независимых кодов длиной до 7 цифр; DC12V | шт. | 2500
1.6 Ключи
1.6.1 | DS 1990 | Dallas | Электронный ключ доступа с фиксированным 64-битным кодом с держателем | шт. | 60
1.6.2 | Брелок Em-Marin | Россия | Брелок доступа бесконтактный, 64 бита, формата EmMarin без карабина | шт. | 45
1.6.3 | Proximity (тонкая) | Россия | Карточка доступа бесконтактный, 64 бита, формата EmMarin | шт. | 40
1.6.4 | Chamhell-card | Россия | Карточка доступа бесконтактная формата EmMarin, стандартная | шт. | 28
1.6.5 | Карточка-пропуск HID | США | Карточка доступа бесконтактная формата HID, стандартная | шт. | 90
2. Дверная автоматика
2.1 Замки механические
2.1.1 | DORMA-711 | DORMA | Замок механический для металлических и деревянных дверей; врезной | шт. | 435
2.1.2 | DORMA-852 | DORMA | Замок механический для металлопластиковых дверей; врезной, узкий | шт. | 900
2.2 Замки электромеханические
2.2.1 | ПОЛИС-11 | Россия | Замок электромеханический ригельный; накладной; открывание снаружи ключом, изнутри кнопкой; DC12V | шт. | 1455
2.2.2 | ПОЛИС-12 | Россия | Замок электромеханический ригельный; накладной, двустороннее открывание ключом; DC12V | шт. | 1450
2.2.3 | ПОЛИС-13 | Россия | Замок электромеханический ригельный; врезной; двустороннее открывание ключом; DC12V | шт. | 1455
2.2.4 | ПОЛИС-19 | Россия | Электромеханический замок, врезной, узкий, DC12V, 0.8A 220х40х24мм | шт. | 1400
2.3 Замки электромагнитные
2.3.1 | ЭМЗ-1 | Россия | Замок электромагнитный усилие 480 кг; без электроники; 246х68х41mm; DC12V | шт. | 1380
2.3.2 | ЭМЗ-4 | Россия | Замок электромагнитный усилие 300 кг; без электроники; 270х40х20mm; DC12V | шт. | 1460
2.3.3 | ЭМЗ-4 А-20-1 | Россия | Замок электромагнитный усилие 300 кг; выход кнопки открывания замка; задержка на вход; 270х40х20mm; DC12V | шт. | 1850
2.3.4 | ЭМЗ-4 А-20 | Россия | Замок электромагнитный усилие 300 кг; встроенный контроллер Touch Memory до 511 ключей; врезной считыватель; 270х40х20mm; DC12V | шт. | 2300
2.3.5 | ML-400 | Метаком | Замок электромагнитный усилие 400 кг; без электроники; 207*56*33; DC 12V/0.6 A | шт. | 1200
2.3.6 | ML-450М | Метаком | Замок электромагнитный усилие 450 кг; без отсека для платы электроники; 220*72*43; DC 12V/0.6A | шт. | 1480
2.3.7 | VIZIT-ML-300-40 | VIZIT | Замок электромагнитный (12VDC, 0,5А, 300кг, встроенное устройство снятия остаточной намагниченности, монтажный комплект, уголок 40х40мм). | шт. | 1270
2.3.8 | VIZIT-ML-300-50 | VIZIT | Замок электромагнитный (12VDC, 0,5А, 300кг, встроенное устройство снятия остаточной намагниченности, монтажный комплект, уголок 40х40мм). | шт. | 1300
2.3.9 | VIZIT-ML-400-40 | VIZIT | Замок электромагнитный (12VDC, 0,5А, 400кг, встроенное устройство снятия остаточной намагниченности, монтажный комплект, уголок 40х40мм). | шт. | 1510
2.4 Защелки электромеханические
2.4.1 | Effeff 14 EE | Effeff | Защелка электромеханическая универсальная; короткая/длинная накладная пластина; длительная электрическая разблокировка; нормально закрытая; DC12V | шт. | 2150
2.4.2 | Effeff 17 E | Effeff | Защелка электромеханическая универсальная; короткая/длинная накладная пластина; длительная электрическая и механическая разблокировки; нормально закрытая; DC12V | шт. | 2250
2.4.3 | Еffeff 12 wd Fix EE | Effeff | Защелка электромеханическая правая/левая; в водозащищенном корпусе; короткая накладная пластина; длительная электрическая разблокировка; с перемещаемым при монтаже корпусом; нормально закрытая; DC12V | шт. | 2370
2.4.4 | Effeff 34 Fix | Effeff | Защелка электромеханическая универсальная; короткая накладная пластина; переставляемый и фиксируемый корпус защелки; нормально открытая; DC12V | шт. | 5150
2.4.5 | Effeff 802 | Effeff | Ответная часть электрозащелки врезная; малогабаритная | шт. | 850
2.4.6 | Effeff 807-10 | Effeff | Ответная часть электрозащелки врезная, регулируемый косой ригель особопрочный | шт. | 2350
2.4.7 | Effeff 37 | Effeff | Защелка электромеханическая универсальная; короткая накладная пластина; переставляемый и фиксируемый корпус защелки; нормально открытая, DC12V | шт. | 5810
2.5 Доводчики
2.5.1 | TS 1000C | GEZE | 2-х скоростной дверной доводчик, для дверей массой до 90 кг, рабочая температура от -15 до +40град., ширина полотна до 1100мм, размер 215х52мм, цвет: белый, серебряный, коричневый. | шт. | 1205
2.5.2 | TS 2000 VBC | GEZE | 2-х скоростной дверной доводчик, для дверей массой до 120 кг, конечный дохлоп двери, рабочая температура от -35 до +40град., ширина полотна до 1250мм, размер 226х60мм, цвет: белый, серебряный, коричневый. | шт. | 1960
2.5.3 | DORMA-TS71 | DORMA | Дверной доводчик 2-х скоростной (усилие до 100 кг) (белый, коричневый, серебро) | шт. | 2610
2.5.4 | DORMA-TS73 | DORMA | Дверной доводчик 2-х скоростной на наружную дверь (усилие до 120 кг) (белый, коричневый, серебро) | шт. | 4670
2.5.5 | DORMA-TS83 | DORMA | Дверной доводчик 2-х скоростной на наружную дверь (усилие до 150 кг) | шт. | 6270
2.5.6 | QM-730 | Корея | Дверной доводчик 2-х скоростной на наружную дверь (усилие до 90 кг) 226х72х58 | шт. | 950
2.5.7 | QM-740 | Корея | Дверной доводчик 2-х скоростной на наружную дверь (усилие до 105 кг) 249х72х58 | шт. | 1130
3. Домофоны
3.1 Аудиодомофоны индивидуальные
3.1.1 | DP-201R | Commax | Трубка аудиодомофона 2-х проводная, кнопка управления замком, до 150 м; AC220V | шт. | 870
3.1.2 | AVC-109 | Activision | Панель аудиодомофона антиванд.; накладная; в комплекте козырек; 35х75х17 | шт. | 700
3.1.3 | AVC-102 | Activision | Панель аудиодомофона антиванд.; врезная; 124х84х26 | шт. | 625
3.1.4 | AVC-105 | Activision | Панель аудиодомофона антиванд.; угловая; в комплекте козырек; 122х40х22 | шт. | 950
3.2 Видеодомофоны индивидуальные
3.2.1 | Gardi Slider | Gardi | NEW!!! 7" TFT цветной экран /4-х проводный/ HandsFree/ накладной монтаж/ встроеная память 500 фотографий или 50-60 роликов по 10 секунд/ подключение 2 панели и 2 монитора в паралель с функцией интерком/ подключение замка от видеопанели/питание 220В/Просмотр изображения с камер с любого монитора/ размер: 250x140x29мм/ совместим с Nota-2 и Slim | шт. | 12920
3.2.2 | Gardi Slim | Gardi | NEW!!! Цветной видеодомофон 7" 5.6" LCD цветной монитор, 4-х проводный, HandsFree, подключение 2-х вызывных блоков и 2 монитора в паралель с функцией Интерком. Ультра тонкий корпус: толщина 18мм; подключение 2-х вызывных видеопанелей; внешний блок питания в комплекте; сесорное управление; режим «не беспокоить»; выбор мелодий; регулировки цветности, контрастности, громкости; внешний блок питания в комплекте, сенсорные кнопки, совместим с видеодомофоном Gardi Nota 2, Slider; 195x150x18мм | шт. | 7755
3.2.3 | Gardi Lux/64 | Gardi | NEW!!! Видеодомофон цветной с 7” TFT-дисплеем, накладной, c cенсорным управлением, с возможностью подключения 2 панелей, 4 видеокамер, до 8 мониторов, функцией Hands Free и встроенным блоком памяти на 8/64 кадров | шт. | 15600
3.2.4 | Gardi Nota-2 | Gardi | NEW!!! 7" TFT цветной экран; 4-х проводный; HandsFree; накладной монтаж; подключение 2 камер и 2 мониторов в паралель с функцией интерком; открытие замка через панель; Просмотр изображения с камер с любого монитора; размер: 235x120x28мм; Звук, Звонок управление | шт. | 7755
3.2.5 | Gardi Lux 8 | Gardi | NEW!!! 7" TFT Цветной дисплей /4-х проводный/ HandsFree/ накладной тип крепления/ подключение 2 вызывных панелей + 4 дополнительный в/к (2 камеры с аудиоканалом)/ 4 монитора в паралель сфункцией адресный Интреком и переадресацией входного звонка на другие мониторы/ 8 кадров памяти/ размер: 260x195x35мм/ изменение формата изображения 16:9 - 4:3, выбор мелодий звонка, режим не беспокоить. Регулировки: Звук, Звонок, Яркость, Контрасность, Цветность. | шт. | 14800
3.2.6 | Gardi Lux/64/SD/M | Gardi | NEW!!! 7" TFT Цветной дисплей /4-х проводный/ HandsFree/ накладной тип крепления/ подключение 2 вызывных панелей + 4 дополнительный в/к (2 камеры с аудиоканалом)/ 4 монитора в паралель сфункцией адресный Интреком и переадресацией входного звонка на другие мониторы/ 64 кадра памяти/ размер: 260x195x35мм/ изменение формата изображения 16:9 - 4:3, выбор мелодий звонка, режим не беспокоить. Регулировки: Звук, Звонок, Яркость, Контрасность, Цветность. + SD card reader (64 кадра на карточку памяти SD) + подключение к телефонной линии и передресация на мобильный или стационарный телефон | шт. | 16220
3.2.7 | QM-501C | Quantum | NEW!!! Видеодомофон цветного изображения, экран 5" LCD TFT, 4-х проводный, возможность подключения одной вызывной панели (подключение 2-х вызывных панелей с помощью блока QM-A2-501), технология "hands free", тип крепления накладной, -10°C...+55°C, DC 18В±10% (выносной блок питания), габаритные размеры: 220х150х25 мм. | шт. | 8200
3.2.8 | QM-503C/64 | Quantum | NEW!!! Видеодомофон цветного изображения, экран 3.5" LCD TFT, 4-х проводный, возможность подключения двух вызывных панелей, подключение дополнительных мониторов, функции интеркома, переадресации вызова, встроенный блок видеопамяти на 64 кадра, тип крепления накладной, -20°C...+50°C, AC 110~220В (Встроеный блок питания), габаритные размеры: 162х187х27.5 мм. | шт. | 6450
3.2.9 | QM-4HP | Quantum | Черно-белый 4-x проводный,(4" CRT AC 220V). Возможность подключение одной вызывной панели, дополнительной аудиотрубки QM-111, подключение блока видеопамяти QM-32, 35W, 183х207х55 мм | шт. | 3300
3.2.10 | QM-4MT | Quantum | Черно-белый 4-х проводный монитор (4" CRT AC 220V) возможность подключения двух вызывных панелей, 32 W, 195 х 288 х 68 мм | шт. | 3280
3.2.11 | QM-4HP K EXEL | Quantum | Монитор: 4" CRT, 220V AC, 35W, 183х207х55 мм, 1.65 кг. Возможность подключения к многоквартирным координатно-матричным домофонам (Цифрал, Eltis), подключение 3-х вызывных видеопанелей и блока видеопамяти QM-32. | шт. | 4060
3.2.12 | DPV-4HP | Commax | Монитор настенный 4" (ч/б) , кнопка управления электрозамком, возможность подключения блока памяти VM-16 на 16 кадров, 220V | шт. | 3640
3.2.13 | DPV-4MTN | Commax | Монитор настенный 4" (ч/б), кнопка управления электрозамком, возможно подключение 2-х вызывных панелей, 220V | шт. | 4350
3.2.14 | DPV-4KE | Commax | Монитор настенный 4" (ч/б), кнопка управления электрозамком, возможно подключение дополнительно одной или двух аудиотрубок Commax DPV-4VR, 220V | шт. | 4660
3.2.15 | KIV-202 | Kocom | 4"TFT LCD 4-х проводный цветной, технология “hands free”, возможность подключения 2-х панелей, параллельное подключение до 4 мониторов, 220V AC, 237(W)×199(H)×39(D)mm, подключения аудиотрубки KIP-603. | шт. | 7905
3.2.16 | HAC-550 | HYUNDAI | Цветной монитор видеодомофона 5" LCD, PAL, технология “hands free”, спикерфон, 220V AC, плоский врезной 300х175х10мм, элитный дизайн, охранные функции, HYUNDAY, Ю. Корея | шт. | 11100
3.2.17 | HCC-500 | Корея | Панель видеодомофона цветная к мониторам Hyunday и Commax; антивандальная; врезная; встроена ИК-подсветка; габариты 92х132х18 мм | шт. | 3940
3.2.18 | HA-200 | HYUNDAI | Монохромный монитор 4" на одно вызывное устройство, режим мониторинга (просмотр изображения с камеры без вызова с вызывного устройства), возможность параллельного подключения до 4-х мониторов к одному вызывному устройству | шт. | 3110
3.2.19 | HA-201 | HYUNDAI | Монохромный монитор 4" с возможностью подключения до 2 вызывных панелей, кнопка управления замком | шт. | 3155
3.2.20 | HAC-201 | HYUNDAI | Цветной монитор 4"TFT LCD, возможность подключения до 2-х мониторов к двум вызывным устройствам, кнопка управления замком | шт. | 9350
3.2.21 | HAC-200 | HYUNDAI | Цветной монитор 4"TFT LCD, регулировка громкости, яркости, контрастности, возможность подключения до 4-х мониторов к одному вызывному устройству | шт. | 6790
3.2.22 | AVC-302 | Activision | 4-х проводная панель видеодомофона к мониторам Hyunday и Соmmax; антивандальная;врезная; встроена ИК-подсветка | шт. | 1225
3.2.23 | AVC-304 | Activision | 4-х проводная панель видеодомофона к мониторам Hyunday и Соmmax; антивандальная; накладная; малогабаритная; встроена ИК-подсветка | шт. | 1830
3.2.24 | AVC-305 | Activision | 4-х проводная панель видеодомофона к мониторам Hyunday и Commax; антивандальная; угловая; встроена ИК-подсветка; в комплекте козырек | шт. | 2590
3.2.25 | AVC-305M |  | Панель видеодомофона (color) | шт. | 4500
3.2.26 | Топаз | Россия | Панель видеодомофона накладная, антивандальная, влагозащищённая. Для в/д COMMAX DPV4ME, 4HP, 4MT (цветная, серая) | шт. | 3500
3.2.27 | VC-12 | Gardi | NEW!!! Цветная вызывная панель с функцией "День-Ночь". Накладная; цветная PAL; угол зрения видеокамеры - 74°; 4-х проводная; в комплекте козырёк, угловое крепление на 30 град. Cовместима с мониторами Gardi, СОММАХ, Hyundai; ИК подсветка; 136х40х22 мм | шт. | 3900
3.2.28 | VC-15 | Gardi | NEW!!! Цветная накладная, вызывная видеопанель для цветных видеодомофонов, разрешение 420ТВЛ, чувствительность 0.8 Люкс, белая светодиодная подсветка. Индивидуальные настройки громкости динамика и чувствительности микрофона. Видеопанель Gardi VC-15 совместима с любыми типами 4-проводных цветных видеодомофонов | шт. | 4100
3.2.29 | TAB CM 1682 | Tantos | 4” черно-белый CRT дисплей, работает с 1 вызывной панелью, видео, аудио связь с посетителем, кнопка открывания замка – потенциальный выход | шт. | 2200
3.3 Многоабонентские аудио / видео домофоны
3.3.1 Многоабонентные домофоны
3.3.1.1 | МК2003-TM4E Video | Метаком | Многоабонентный антивандальный микропроцессорный видеодомофон, ёмкость 220 абонентов, цифровой дисплей, контроллер Touch Memory (ключи типа ТМ2002, ТМ2003, DS 1990A) индивидуальные коды, расчитан на работу с электромагнитным замком. 215*115*45 Совместим с видеопанелью DPV-4HP MK-031. Состав: Блок вызова МК2003-Video, координатный коммутатор СОМ-80, блок питания БП-2У. | шт. | 5135
3.3.1.2 | МК2003-ТМ4Е | Метаком | Многоабонентный антивандальный микропроцессорный домофон,ёмкость 220 абонентов, цифровой дисплей,контроллер Touch Memory. 215*115*45.Состав: Блок вызова МК2003-ТМ, координатный коммутатор СОМ-80,блок питания БП-2У. | шт. | 3780
3.3.1.3 | МК2003-RFE VIDEO PROXIMITY | Метаком | Многоабонентный антивандальный микропроцессорный видеодомофон, ёмкость до 220 абонентов, цифровой дисплей, контроллер PROXIMITY (брелоки типа PROXIMITY, стандарт EM-Marin) индивидуальные коды, расчитан на работу с электромагнитным замком. 215*115*45.Состав: блок вызова МК2003-CP-Z2, координатный коммутатор СОМ-80, блок питания БП-2У. | шт. | 5871
3.3.1.4 | МК2003-RFE PROXIMITY | Метаком | Многоабонентный антивандальный микропроцессорный домофон, ёмкость до 220 абонентов, цифровой дисплей, контроллер PROXIMITY (брелоки типа PROXIMITY, стандарт EM-Marin) индивидуальные коды, расчитан на работу с электромагнитным замком. 215*115*45.Состав: блок вызова МК2003-CP-Z2, координатный коммутатор СОМ-80, блок питания БП-2У. | шт. | 4690
3.3.1.5 | МК20-Video | Метаком | Микропроцессорный антивандальный видеодомофон прямой адресации, ёмкость 20 абонентов, трубки типа ТКП-10М, ТКП-01 и т.п., контроллер Touch Memory (160 ключей типа ТМ2003, ТМ2002, DS1990A), индивидуальный код, подсветка номера абонента. 183*207*38. Совместим с видеопанелью DPV-4HP MK-031 Состав: блок вызова МК20-ТМ, блок питания БП-2У | шт. | 4500
3.3.1.6 | МК 20 -ТМ4Е | Метаком | Микропроцессорный антивандальный домофон прямой адресации, ёмкость 20 абонентов, контроллер Touch Memory (160 ключей типа ТМ2003, ТМ2002, DS1990A), индивидуальный код, подсветка номера абонента.183*207*38 Состав: блок вызова МК20-ТМ, блок питания БП-2У. | шт. | 3100
3.3.1.7 | МК20-RFE PROXIMITY |  | комплект: МК20-CP-Z2, БП-2У | шт. | 4190
3.3.1.8 | МК 10 - ТМ | Метаком | Микропроцессорный антивандальный домофон прямой адресации, ёмкость 10 абонентов, координатный коммутатор, контроллер Touch Memory (80 ключей типа ТМ2002, ТМ2003, DS1990A). Подсветка номера вызова абонента, Состав: блок вызова М10-ТМ/ОК, блок питания БП-2У | шт. | 2590
3.3.1.9 | БВД-311 | VIZIT | Блок вызова для совместной работы с БУД-301(М), 302. Встроенный считыватель ключей TOUCH MEMORY. | шт. | 1540
3.3.1.10 | БВД-311R | VIZIT | Блок вызова для совместной работы с БУД-301(М), 302. Встроенный считыватель ключей RF. | шт. | 1490
3.3.1.11 | БВД-313R | VIZIT | Блок вызова для совместной работы с БУД-301(М), 302. Встроенный считыватель ключей RF2. | шт. | 1600
3.3.1.12 | БВД-313Т | VIZIT | Блок вызова для совместной работы с БУД-301(М), 302. Встроенный считыватель ключей ТМ. | шт. | 1650
3.3.1.13 | БВД-321 | VIZIT | Блок вызова для совместной работы с БУД-301(М), 302. Встроенный считыватель ключей TOUCH MEMORY. | шт. | 2080
3.3.1.14 | БВД-321R | VIZIT | Блок вызова для совместной работы с БУД-301(М), 302. Встроенный считыватель ключей RF. | шт. | 1968
3.3.1.15 | БВД-342RT | VIZIT | Блок вызова для совместной работы с БУД-302. Встроенные считыватели ключей TOUCH MEMORY и RF. Светодиодный дисплей. | шт. | 2470
3.3.1.16 | БВД-М200 | VIZIT | Блок вызова до 200 абонентов. Функция кодового замка, контроллера ключей TOUCH MEMORY и RF (200 индивидуальных кодов, 1800 ключей TM и RF) | шт. | 3310
3.3.1.17 | БУД-301 | VIZIT | Блок управления и питания домофона/видеодомофона серии 300 (190-240VAC). Емкость 100 абонентов. Функция кодового замка, контроллера ключей TOUCH MEMORY и RF (100 индивидуальных кодов, 600 ключей TM и RF2). Питание и управление замком. | шт. | 1390
3.3.1.18 | БУД-302 | VIZIT | Блок управления и питания домофона/видеодомофона серии 300 (190-240VAC). Емкость 100 абонентов. Функция кодового замка, контроллера ключей TOUCH MEMORY и RF (100 индивидуальных кодов, 600 ключей TM и RF2). Питание и управление замком. | шт. | 1665
3.3.2 Трубки абонентские
3.3.2.1 | ТКП-05М | Метаком | Трубка координатная квартирная переговорная с ночным отключением , для домофонов Метаком, VIZIT,Элтис,Цифрал,Raikmann. | шт. | 112
3.3.2.2 | ТКП-06М | Метаком | Трубка координатная квартирная переговорная с ночным отключением , для домофонов Метаком, VIZIT,Элтис,Цифрал,Raikmann. | шт. | 115
3.3.2.3 | ТКП-10М | Метаком | Трубка координатная квартирная, переговорная,для домофонов Метаком, VIZIT,Элтис,Цифрал,Raikmann, со световой индикацией и ночным отключением. | шт. | 155
3.3.2.4 | ТКП-12М | Метаком | Трубка координатная квартирная, переговорная, для домофонов Метаком, VIZIT,Элтис,Цифрал,Raikmann, со световой индикацией и ночным отключением. | шт. | 185
3.3.2.5 | УКП-8SM | VIZIT | Трубка переговорная с регулировкой громкости вызова. | шт. | 115
3.3.2.6 | УКП-9М | VIZIT | Трубка переговорная со световой индикацией и регулировкой громкости вызова. | шт. | 160
3.3.2.7 | УКП-11 | VIZIT | Трубка переговорная со световой индикацией и регулировкой громкости вызова. | шт. | 167
3.3.2.8 | УКП-12 | VIZIT | Трубка переговорная со световой индикацией и регулировкой громкости вызова. | шт. | 170
3.3.2.9 | УКП-12М | VIZIT | Трубка переговорная со световой индикацией и регулировкой громкости вызова. (цвет- серебро) | шт. | 200
3.3.3 Ключи электронные
3.3.3.1 | ТМ-2002 | Метаком | Электронный ключ с держателем, емкость памяти 2 в 28-ой степени (268435456 неповторяющихся кода) (альтернатива DS-1990A "Dallas"), работает только с контроллерами серии ELC-T4Е/М-508/2044. | шт. | 30
3.3.3.2 | ТМ-2003 | Метаком | Электронный ключ с держателем, (полнофункциональный аналог DS-1990A "Dallas"), работает со всеми типами контроллеров. | шт. | 35
3.3.3.3 | TM-2004 | Метаком | Ключ-заготовка для изготовления копий ключей ТМ2003, ТМ2002, DS1990А при помощи адаптера MKA-01U | шт. | 40
3.3.3.4 | Ключ доступа DALLAS 1990 |  | Электронный ключ Dallas с фиксированным 64-битным кодом с держателем | шт. | 67
3.3.7.13 | Брелок RF-2-0004 кожа | VIZIT | Ключ электронный для домофона | шт. | 66
3.3.7.14 | Брелок RF2.1 | VIZIT | Ключ электронный для домофона (зеленый). | шт. | 38
3.3.4 Блоки вызова и управления видеодомофонов малоабонентских
3.3.4.1 | БВД-401VP | VIZIT | Блок вызова на 1 абонента. Встроенная телекамера (ч/б, 380 tvl, 0,1 lux, PINHOLE 90°). | шт. | 2320
3.3.4.2 | БВД-401VPL | VIZIT | Блок вызова на 1 абонента. Встроенная телекамера (ч/б, 380 tvl, 0,1 lux, VPL- объектив PINHOLE 90°; VBL- объектив BOARD 92°). ИК подсветка | шт. | 2520
3.3.4.3 | БВД-401CB | VIZIT | Блок вызова на 1 абонента. Встроенная телекамера (цветная, 330 tvl, PAL, 1 lux, объектив BOARD 92°). | шт. | 4170
3.3.4.4 | БВД-402VP | VIZIT | Блок вызова на 1 абонента. Встроенная телекамера (ч/б, 380 tvl, 0,1 lux, PINHOLE 90°). | шт. | 3500
3.3.4.5 | БВД-404VP-2 | VIZIT | Блок вызова на 2 абонента. Встроенная телекамера (ч/б, 380 tvl, 0,1 lux, PINHOLE 90°). | шт. | 3515
3.3.4.6 | БВД-404VP-4 | VIZIT | Блок вызова на 4 абонента. Встроенная телекамера (ч/б, 380 tvl, 0,1 lux, PINHOLE 90°). | шт. | 3510
3.3.4.7 | БВД-406VBС | VIZIT | Блок вызова на 1 абонента. Серия "COMFORT". Встроенная телекамера (ч/б, 380 tvl, 0,1 lux, объектив BOARD 92°). Подсветка для телекамеры. | шт. | 5155
3.3.4.8 | БВД-406СB | VIZIT | Блок вызова на 1 абонента. Серия "COMFORT". Встроенная телекамера (цветная, 330 tvl, PAL, 1 lux, объектив BOARD 92°). Подсветка для телекамеры. | шт. | 5870
3.3.4.9 | БВД-407TVB | VIZIT | Блок вызова на 1 абонента. Серия "COMFORT". Голосовое служебное и пользовательское меню. Встроенный контроллер ключей TOUCH MEMORY (80 ключей TM), телекамера (ч/б, 380 tvl, 0,1 lux, объектив BOARD 92°). Подсветка для телекамеры. | шт. | 4630
3.3.4.10 | БВД-407RVB | VIZIT | Блок вызова на 1 абонента. Серия "COMFORT". Голосовое служебное и пользовательское меню. Встроенный контроллер ключей RF (80 ключей RF2), телекамера (ч/б, 380 tvl, 0,1 lux, объектив BOARD 92°). Подсветка для телекамеры. | шт. | 6226
3.3.4.11 | БВД-408TVB | VIZIT | Блок вызова используется совместно с блоком управления БУД-408 и кнопочными панелями BS-1, BS-2, BS-4 как составная часть многоквартирного домофона VIZIT | шт. | 5454
3.3.5 Блоки вызова и управления видеодомофонов многоабонентских (СЕРИЯ 300)
3.3.5.1 | БВД-321VP | VIZIT | Блок вызова для совместной работы с БУД-301(М), 302. Встроенный считыватель ключей TM, телекамера (ч/б, 380 tvl, 0,1 lux, объектив PINHOLE 90°). | шт. | 4360
3.3.5.2 | БВД-321RVP | VIZIT | Блок вызова для совместной работы с БУД-301(М), 302. Встроенный считыватель ключей RF, телекамера (ч/б, 380 tvl, 0,1 lux, объектив PINHOLE 90°). | шт. | 3458
3.3.5.3 | БВД-313ТVP | VIZIT | Блок вызова для совместной работы с БУД-301М(К), 302. Встроенный считыватель ключей TOUCH MEMORY. Подсветка клавиатуры. Встроенная телекамера (ч/б, 420tvl, 0,1 lux, объектив PINHOLE 90o). | шт. | 3750
3.3.5.4 | БВД-313RVP | VIZIT | Блок вызова для совместной работы с БУД-301М(К), 302. Встроенный считыватель ключей RF. Подсветка клавиатуры. Встроенная телекамера (ч/б, 420tvl, 0,1 lux, объектив PINHOLE 90o). | шт. | 3690
3.3.6 Мониторы видеодомофонов многоабонентских
3.3.6.1 | VIZIT-MС-402S | VIZIT | 2-х канальный монитор ч/б изображения со встроенным блоком питания (160-240VAC). | шт. | 4500
3.3.6.2 | VIZIT-MС-402M | VIZIT | 2-х канальный монитор ч/б изображения со встроенным блоком питания (160-240VAC); энергонезависимая видеопамять (ч/б, 32 кадра). | шт. | 5590
3.3.6.3 | VIZIT-MС-402C | VIZIT | 2-х канальный монитор цветного изображения (PAL) со встроенным блоком питания (160-240VAC). | шт. | 7130
3.3.6.4 | VIZIT-MС-402CM | VIZIT | 2-х канальный монитор цветного изображения (PAL) со встроенным блоком питания (160-240VAC); энергонезависимая видеопамять (ч/б, 32 кадра). | шт. | 8140
3.3.6.5 | VIZIT-MС-460CM | VIZIT | Монитор цветного изображения (PAL, 5,6") для совместной работы с БКМ-440. Энергонезависимая видеопамять (ч/б, 32 кадра), полифонический сигнал вызова, меню - русский / английский. | шт. | 7100
3.3.6.6 | Коммутатор БКМ-440 | VIZIT | 2-х канальный блок коммутации и питания монитора для совместной работы с МТ460СМ (190-240VAC). | шт. | 1600
3.3.7 Дополнительное оборудование
3.3.7.1 | МКА-01U "Touch Box" | Метаком | USB-Адаптер предназначен для переноса / восстановления информации базы данных домофонов (типа МК2003, МК99.2,МК20-ТМ и контроллеров серии ELC) при помощи ключа DS1996. ПО для Windows 98SE / 2000 / XP. Не требует дополнительного источника питания. Комплект: Адаптер, шнур-USB, програмное обеспечение. | шт. | 2480
3.3.7.2 | MKT-D2 дубликатор трубок | Метаком | Дубликатор координатных переговорных трубок типа ТКП-01, ТКП-05М, ТКП-10М, ТКП-12М, УКП-8 и т.п., позволяющий подключить на линию абонента дополнительную трубку. | шт. | 384
3.3.7.3 | MKT-CF1 индикатор вызова | Метаком | Индикатор вызова, предназначен для установки абонентам с пониженным слухом, подключается к координатным трубкам, имеющим светоиндикатор вызова. Позволяет подключать лампу накаливания до 150Вт; 220В. | шт. | 228
3.3.7.4 | МКV-VM1 Видеомонитор | Метаком | Видеомонитор предназначен для использования в качестве абонентского устройства в домофонных системах, оборудованных видеокамерами. Монитор имеет четыре группы входов (стандарт Commax, координатный и двухпроводный), каждая группа имеет один аудио- и один видеовход. Необходимая конфигурация устанавливается с помощью перемычек. | шт. | 4970
3.3.7.5 | MKV-VM2 (цвет) | Метаком | Цветной видеомонитор TFT 5,5", рассчитан на 4 группы аудио-видео входов (стандарт Commax, координатный, цифровой), формат видео PAL, NTSC. Интерактивное меню управления, "спикерфонная " система разговорного тракта, часы реального времени. Диктофон-автоответчик со встроенной FLASH-памятью на 5 мин. записи, и внешней ММС-памятью на 150 мин. записи оставляемых сообщений. 250*180*40 | шт. | 10200
3.3.7.6 | Кнопка КВ - 2М | Метаком | Антивандальная накладная кнопка открывания двери с подсветкой, в комплекте с монтажной панелью и крепежом. | шт. | 175
3.3.7.7 | БПД 18/12-1-1 | VIZIT | Блок питания не стабилизированный. Входное напряжение 190-240 VAC. Выход 18V/0,7A, 12V/0,6A. Пластмассовый корпус. Назначение: для питания домофонов VIZIT совместно с замком. | шт. | 740
3.3.7.8 | БПД 18/12-3-1 | VIZIT | Блок питания. Входное напряжение 190-240VAC. Выход 18V/0,6A, 12V/0,6A нестабилизированный, 12V/0,1A стабилизированный. Встроенное реле управления замком. Пластиковый корпус. Назначение: для питания домофонов VIZIT совместно с замком. | шт. | 860
3.3.7.9 | Кнопка "EXIT" | VIZIT | Кнопка управления выходом и аварийным разблокированием электромагнитного замка. Ресурс 40000 циклов срабатываний. | шт. | 290
3.3.7.10 | Кнопка "EXIT300" | VIZIT | Кнопка управления выходом и аварийным разблокированием электромагнитного замка. Ресурс - 300 000 циклов срабатываний | шт. | 340
3.3.7.11 | Кнопка "Выход" КВ-2 |  | Антивандальная накладная кнопка открывания двери (кнопка выхода) с подсветкой, в комплекте с монтажной панелью и крепежом. | шт. | 175
3.3.7.12 | Кнопка КОД (сп-2) |  | Кнопка открывания двери | шт. | 395
3.3.7.15 | БК-4 | VIZIT | Этажный коммутатор, емкость до 4 абонентов. | шт. | 418
3.3.7.16 | БК-10 | VIZIT | Этажный коммутатор, емкость до 10 абонентов. | шт. | 315
3.3.7.17 | БК-30 | VIZIT | Координатный коммутатор, емкость до 30 абонентов. | шт. | 475
3.3.7.18 | БК-100 | VIZIT | Координатный коммутатор, емкость до 100 абонентов. | шт. | 590
3.3.7.19 | РТ 1x2 | VIZIT | Коммутатор переговорных трубок для подключения 2-х УКП на одну линию. | шт. | 503
4. Автоматические шлагбаумы CAME
4.1 Комплектующие автоматических шлагбаумов
4.1.1 | GARD 2500 | CAME | Стрела, тумба шлагбаума со встроенным блоком управления; ширина проезда - 2,5м; скорость открывания 2с; интенсивность использования 50%; питание двигателя AC230V, + наклейки | шт. | 33500
4.1.2 | GARD 4000 | CAME | Стрела, накладка, тумба шлагбаума со встроенным блоком управления; ширина проезда - 4м; скорость открывания 2-6с; интенсивный режим использования; питание двигателя AC24V + наклейки | шт. | 38500
4.1.3 | GARD 6000 | CAME | Стрела, накладка, опора, тумба шлагбаума со встроенным блоком управления; ширина проезда - 6,5м; скорость открывания 4-8с; интенсивный режим использования; питание двигателя AC24V + наклейки | шт. | 58600
4.1.4 | G 0251 | CAME | Алюминиевая стрела 2,7м | шт. | 2520
4.1.5 | G 0401 | CAME | Алюминиевая стрела 4,2м | шт. | 2900
4.1.6 | G 0601 | CAME | Алюминиевая стрела 6,85м | шт. | 6670
4.1.7 | G 0402 | CAME | Cтрела круглого сечения 4,2м | шт. | 4030
4.1.8 | G 0602 | CAME | Cтрела круглого сечения 6,85м | шт. | 9180
4.1.9 | G 0405 | CAME | Крепление для стрелы круглого сечения G 0402 | шт. | 885.5
4.1.10 | G 0605 | CAME | Крепление для стрелы круглого сечения G 0602 | шт. | 1963.5
4.1.11 | G 0462 | CAME | Опора для стрелы | шт. | 2760
4.1.12 | G 0463 | CAME | Шарнирная опора для стрелы | шт. | 3430
4.1.13 | G 0403 | CAME | Резиновые накладки на стрелу 4м | шт. | 2900
4.1.14 | G 0603 | CAME | Резиновые накладки на стрелу 6,5м | шт. | 4095
4.1.15 | G 0460 | CAME | Сигнальные лампы на стрелу с платой управления (6 шт.) | шт. | 2720
4.1.16 | G 0461 | CAME | Светоотражающие наклейки на стрелу /24шт./ | шт. | 900
4.1.17 | G 0468 | CAME | Кронштейн крепления фотоэлемента к шлагбауму | шт. | 519.75
4.1.18 | G 04601 | CAME | Кронштейн крепления сигнальной лампы к шлагбауму | шт. | 210
4.1.19 | G 0465 | CAME | Шторка под стрелу шлагбаума (по 2 метра) | шт. | 3800
4.1.20 | G 0467 | CAME | Шарнир для складной стрелы типа G0401, G0600 | шт. | 5197.5
4.1.21 | FMS200 | CAME | Обогреватель для шлагбаумов серии GARD | шт. | 5125
4.2 Проводное управление
4.2.1 | PAC | CAME | 3-х позиционная кнопочная панель управления | шт. | 890
4.2.2 | SET-J | CAME | Ключ-выключатель с защитой цилиндра | шт. | 1010
4.3 Радиоуправление
4.3.1 | TOP А433N | CAME | Антенна | шт. | 800
4.3.2 | TOP 432 NA | CAME | Брелок-передатчик 30 метров,12В, 2-х канальный (дальность 30-150м) | шт. | 1260
4.3.3 | TOP 434 NA | CAME | Брелок-передатчик 30 метров,12В, 4-х канальный (дальность 30-150м) | шт. | 1400
4.3.4 | AF43S | CAME | Радиоприемник; рабочая частота 433,92 МГц; поддерживает неограниченное число брелоков-передатчиков серии TOP | шт. | 890
4.4 Устройства безопасности
4.4.1 | DOC | CAME | Фотоэлементы (передатчик, приемник) встраиваемые, дальность 18 м | шт. | 2035
4.4.2 | DIR 10 | CAME | Фотоэлементы (передатчик, приемник) накладные, дальность 10 м | шт. | 1980
4.4.3 | DIR 20 | CAME | Фотоэлементы (передатчик, приемник) накладные, дальность 20 м | шт. | 2110
4.4.4 | DOC LN | CAME | Стойка 0,5м (для фотоэлемента DOC) | шт. | 1375
4.4.5 | DIR LN | CAME | Стойка 0,5м (для фотоэлемента DIR) основная | шт. | 1020
4.4.6 | KIARO N | CAME | Сигнальная лампа 230 В | шт. | 983
4.4.7 | KIARO 24N | CAME | Сигнальная лампа 24 В | шт. | 1290
4.4.8 | KIARO S | CAME | Кронштейн для настенного крепления KIARO | шт. | 170
5. Турникеты
5.1 | Trio Compact | Россия | Турникет трехштанговый электромеханический; окрашенная сталь; световая индикация состояния; 760х780х1000мм; DC24V/3А (в комплект входят: стойка турникета со встроенным блоком управления; пульт управления; преграждающие штанги) | шт. | 56595
5.2 | Т4 | Ростов -Дон | Турникет напольный, окрашенная сталь, односторонний/двусторонний проход, режим экстренного пропуска, ширина перекрываемого прохода - 860 мм, пульт дистанционного управления в комплекте, t=-20…+45°C; DC 12V/3A | шт. | 60050
5.3 | Т7 | Ростов -Дон | Турникет настенный, окрашенная сталь, односторонний/двусторонний проход, режим экстренного пропуска, ширина перекрывыаемого прохода - 790 мм, пульт дистанционного управления в комплекте, t=-20…+45°C; DC 12V/3A | шт. | 39000
6. Металлодетекторы
6.1 | МД АКА-7202 | Россия | Досмотровый металлодетектор общего применения, автоматическая поддержка уровня чувствительности, время непрерывной работы от новой батареи 700 часов, габариты:380х140х34 мм, масса 280 г, электропитание 9 В, индикация световая и звуковая | шт. | 6300
6.2 | МД АКА-7215 | Россия | Портативный селективный металлодетектор, электропитание - 9 В, наработка от новой батареи - 40 час, уход порогоа срабатывания сигнализации при разрядке батареи от 9 до 7 В - отсутсвует, габаритные размеры 400х145х35 мм, масса прибора 0,26 кг | шт. | 8380
6.3 | МД "Паутина" монопанель |  | NEW!!! Металлодетектор монопанель (колонна). Возможна скрытая установка, совместная работа с турникетами в зоне контроля металлодетектора. Ширина контролируемой зоны 900 мм, вероятность ложных тревог не более 5%, питание от электросети 220/50 В/Гц, потребляемая мощность 40 Вт, габаритные размеры монопанели 2000x300x100 мм, удаленность блока управления и индикации до 30 м, масса 25 кг | шт. | 108785

## Оповещение
Системы оповещения
№ | Наименование | Произ водитель | Технические характиристики | Ед. изм | Цена , руб в т.ч. НДС
1. Переговорные устройства
1.1 Интеркомы
1.1.1 | WI-4C | Commax | Интерком до 4 абонентов; связь по сети 220В; FM-модуляция; до 300м; AC220V | шт. | 1700
1.1.2 | DD-215T | Россия | Интерком Клиент-Кассир полный дуплекс; цифровая обработка звука Digital Duplex; на базе аудиопроцессора MOTOROLA; DC12V; в комплекте с блоком питания | шт. | 3420
1.1.3 | DD-205 | Россия | Интерком Клиент-Кассир полный дуплекс; цифровая обработка звука Digital Duplex; на базе аудиопроцессора MOTOROLA; DC12V; в комплекте с блоком питания | шт. | 3200
1.2 Пульты громкой связи
1.2.1 | CM-801 | Commax | Центральный пульт громкой связи на 1 абонента, 2-х проводный; до 360м; DC 12V | шт. | 790
1.2.2 | CM-800 | Commax | Абонентский пульт громкой связи, используемый в сочетании с центральным пультом Commax CM-801/201/204/206/211 | шт. | 395
1.2.3 | CM-206 | Commax | Центральный пульт громкой связи на 6 абонентов; 2-х проводный; до 360м; DC 12V | шт. | 1300
1.2.4 | CM-810 | Commax | Центральный пульт громкой связи на 10 абонентов, 2-х проводный; до 360м; DC 12V | шт. | 2400
2. Усилители низкой частоты
2.1 | PA-1000В | Inter-M | Усилитель мощности 30Вт; 3 микр./лин.Входа; 1 зона оповещения;12В | шт. | 5880
2.2 | PA-2000А | Inter-M | Усилитель мощности 60 Вт; 6 микр./лин. входов; 5 зон оповещения; встроенный генератор сирен; встроенный гонг генератор; пятиполосный графический эквалайзер | шт. | 11070
2.3 | PA-4000А | Inter-M | Усилитель мощности 120 Вт; 6 микр./лин. входов; 5 зон оповещения; встроенный генератор сирен; встроенный гонг генератор; пятиполосный графический эквалайзер | шт. | 13290
2.4 | PA-6000А | Inter-M | Усилитель мощности 240 Вт; 6 микр./лин. входов; 5 зон оповещения; встроенный генератор сирен; встроенный гонг генератор; пятиполосный графический эквалайзер | шт. | 18760
2.5 | PAM-60 | Inter-M | Усилитель мощности 60 Вт; 6 микр./лин. входов; 5 зон оповещения; встроенный генератор сирен; встроенный гонг генератор; возможность установки блоков тюнера, CD, магнитофона; резервное питание 24В | шт. | 17280
2.6 | PAM-120 | Inter-M | Усилитель мощности 120 Вт; 6 микр./лин. входов; 5 зон оповещения; встроенный генератор сирен; встроенный гонг генератор; возможность установки блоков тюнера, CD, магнитофона; резервное питание 24В | шт. | 19050
2.7 | PAM-340А | Inter-M | Усилитель мощности 340 Вт; 6 микр./лин. входов; 5 зон оповещения; встроенный генератор сирен; встроенный гонг генератор; возможность установки блоков тюнера, CD, магнитофона. | шт. | 24520
2.8 | PAM-480А | Inter-M | Усилитель мощности 480 Вт; 6 микр./лин. входов; 5 зон оповещения; встроенный генератор сирен; встроенный гонг генератор; возможность установки блоков тюнера, CD, магнитофона. | шт. | 29520
2.9 | POP-60 | Inter-M | Усилитель-тюнер-магнитофон мощности 60 Вт; 3 микр./лин. входа; 2 зоны оповещения; встроенный гонг генератор; цифровой тюнер, 1-кассетная дека | шт. | 11720
2.10 | POP-120 | Inter-M | Усилитель-тюнер-магнитофон мощности 120 Вт; 3 микр./лин. входа; 2 зоны оповещения; встроенный гонг генератор; цифровой тюнер, 1-кассетная дека | шт. | 13450
2.11 | SYS-2120 | Inter-M | Усилитель-тюнер-магнитофон-CD плеер мощности 120 Вт; 6 микр./2 лин. входа; 10 зон оповещения; встроенный гонг генератор; семиполосный графический эквалайзер; цифровой тюнер, 2-кассетная дека; CD плеер на 3 компакт диска | шт. | 27900
2.12 | SYS-2240 | Inter-M | Усилитель-тюнер-магнитофон-CD плеер мощности 240 Вт; 6 микр./2 лин. входа; 10 зон оповещения; встроенный гонг генератор; семиполосный графический эквалайзер; цифровой тюнер, 2-кассетная дека; CD плеер на 3 компакт диска | шт. | 44520
2.13 | А-60 | Inter-M | Усилитель 60 Вт, 3 микрофонных/лин. входа | шт. | 9460
2.14 | PAM-T | Inter-M | Модуль тюнера для РАМ-60/120/240/360 | шт. | 4340
3. Громкоговорители
3.1 | MS-03 | Inter-M | Громкоговоритель потолочный;врезной; 3 Вт (без решетки) | шт. | 505
3.2 | CS-03 | Inter-M | Громкоговоритель потолочный; 3 Вт; белый; аллюминий | шт. | 1040
3.3 | CS-03A | Inter-M | Громкоговоритель потолочный; 3 Вт; белый | шт. | 760
3.4 | CS-05 | Inter-M | Громкоговоритель потолочный; 5 Вт; белый; пластик | шт. | 835
3.5 | CS-10 | Inter-M | Громкоговоритель потолочный; 10 Вт; белый; пластик | шт. | 735
3.6 | SWS-03 | Inter-M | Громкоговоритель настенный; 3 Вт; белый/черный | шт. | 1170
3.7 | SWS-10 | Inter-M | Громкоговоритель настенный; 10 Вт; белый/черный | шт. | 1275
3.8 | CH-510 | Inter-M | Громкоговоритель широкополосный рупорный; 10 Вт; пластик | шт. | 2480
3.9 | CH-520 | Inter-M | Громкоговоритель широкополосный рупорный; 20 Вт; пластик | шт. | 2070
3.10 | CH-530 | Inter-M | Громкоговоритель широкополосный рупорный; 30 Вт; пластик | шт. | 2570
3.11 | HS-20 | Inter-M | Громкоговоритель рупорный; уличный; 20 Вт; серый | шт. | 2390
3.12 | HS-30 | Inter-M | Громкоговоритель рупорный; уличный; 30 Вт; серый | шт. | 2830
3.13 | HS-50 | Inter-M | Громкоговоритель рупорный; уличный; 50 Вт; серый | шт. | 3040
3.14 | HS-S20 | Inter-M | Громкоговоритель рупорный миниатюрный | шт. | 2480
3.15 | GP-03 | Inter-M | Решетка для MS-03/05; цвет: слоновая кость; круглая; D230x12мм | шт. | 160
3.16 | SC-25/15 | Inter-M | SALE!!! Громкоговоритель рупорный; уличный; 25 Вт; Выходная мощность, 15 Вт | шт. | 1025
3.17 | 6AS100FW |  | SALE!!! Акустическая система. Номинальная мощность – 0,5; 1; 3 Вт; диапазон воспроизводимых частот – 80 - 16 000 Гц; напряжение питания – 100/ 70/ 30 В; габаритные размеры – 176x145x78 мм; вес – 0,5 кг; | шт. | 460
4. Микрофоны
4.1 | RM-01 | Inter-M | Микрофон настольный с подставкой; на гибкой стойке; кнопка вкл./выкл. | шт. | 2570
4.2 | RM-05 | Inter-M | Микрофонная консоль с селектором на 5 зон; для работы с PAM-240/360 | шт. | 6000
4.3 | DM-7PT | Тайвань | Микрофон настольный с подставкой; на гибкой стойке; кнопка вкл./выкл. | шт. | 2430
4.4 | АТ-КМ-092-5 | Inter-M | Корд микрофонный 5 м, XLR мама, джек папа | шт. | 370
4.5 | АТ-КМ-093-1 | Inter-M | Корд микрофонный 0,9 метра XLR мама, джек папа | шт. | 230
4.6 | АТ-КМ-093-10 | Inter-M | Корд микрофонный 10 метров XLR мама, джек папа | шт. | 555
5. Пожарное оповещение
5.1. Громкоговорители
5.1.1 | ГЛАГОЛ-СМ-Н-1 | ОНИКС | Грокоговоритель настенный, навесной; 1 Вт; габариты 206х160х115 мм; пластик | шт. | 685
5.1.2 | ГЛАГОЛ-СМ-П-1 | ОНИКС | Громкоговоритель потолочный, встраиваемый; 1 Вт; габариты D170х150 мм; пластик | шт. | 575
5.1.3 | ГЛАГОЛ-СМ-Н-3 | ОНИКС | Грокоговоритель настенный, навесной; 3 Вт; габариты 206x160x115 мм; пластик | шт. | 650
5.1.4 | ГЛАГОЛ-СМ-П-3 | ОНИКС | Громкоговоритель потолочный, встраиваемый; 3 Вт; габариты D170x150 мм; пластик | шт. | 620
5.1.5 | ГЛАГОЛ-СМ-Н-5 | ОНИКС | SALE!!! Громкоговоритель настенный, навесной; 5 Вт; габариты 206x160x115 мм; пластик | шт. | 500
5.1.6 | ГЛАГОЛ-СМ-П-5 | ОНИКС | Громкоговоритель потолочный, встраиваемый; 5 Вт; габариты D170х150 мм; пластик | шт. | 575
5.1.7 | ГЛАГОЛ-СМ-Н2-10 | ОНИКС | Громкоговоритель настенный, навесной; 10 Вт; габариты 206x160x115 мм; пластик | шт. | 740
5.1.8 | ГЛАГОЛ-СМ-П-10 | ОНИКС | Громкоговоритель потолочный, навесной; 10 Вт; габариты D170х150 мм; пластик | шт. | 650
5.2. Приборы управления техническими средствами
5.2.1 | ТРОМБОН - ПУ-4 | ОНИКС | Прибор управления техническими средствами оповещения и эвакуацией; питание 220В; встроенный блок резервного питания; зон - 4; встроенный микрофон; цифровой магнитофон; генератор сигнала сирены и т. д.; вес - 7 кг; габариты - 480х330х133 мм | шт. | 27200
5.2.2 | ТРОМБОН - ПУ-М-8 | ОНИКС | Многозонный прибор управления техническими средствами оповещения и эвакуацией; питание 220В; встроенный блок резервного питания; зон - 8; вход АУПС-8; кол-во сообщений - 6; вход МЧС; и т.д.; вес - 12,5 кг; габариты - 480х430х190 мм | шт. | 41700
5.2.3 | ТРОМБОН - ПУ-М-16 | ОНИКС | Многозонный прибор управления техническими средствами оповещения и эвакуацией; питание 220В; встроенный блок резервного питания; зон - 16; вход АУПС-16; кол-во сообщений - 6; вход МЧС; и т.д.; вес - 12,5 кг; габариты - 480х430х190 мм | шт. | 49500
5.2.4 | ТРОМБОН - ПУ-М-24 | ОНИКС | Многозонный прибор управления техническими средствами оповещения и эвакуацией; питание 220В; встроенный блок резервного питания; зон - 24; вход АУПС-24; кол-во сообщений - 6; вход МЧС; и т.д.; вес - 12,5 кг; габариты - 480х430х190 мм | шт. | 61100
5.2.5 | ТРОМБОН - ПУ-М-32 | ОНИКС | Многозонный прибор управления техническими средствами оповещения и эвакуацией; питание 220В; встроенный блок резервного питания; зон - 32; вход АУПС-32; кол-во сообщений - 6; вход МЧС; и т.д.; вес - 12,5 кг; габариты - 480х430х190 мм | шт. | 73100
5.3. Усилители
5.3.1 | ТРОМБОН - УМ-120 | ОНИКС | Усилитель средней мощн.; пит. от внешн. Ист-ка - 24В и 220В; мощность ном/пик 120/160; входов - 4; 1 зона; сопр. нагр. -8 Ом; вых. напр. 30, 60, 120 В; частоты - 80-10000 Гц; габариты - 480х330х180 мм | шт. | 16440
5.3.2 | ТРОМБОН - УМ-120К | ОНИКС | Усилитель средней мощн.; пит. от внешн. Ист-ка - 24В и 220В; мощность ном/пик 120/160; входов - 4; 1 зона; сопр. нагр. -8 Ом; вых. напр. 30,60, 120 В; частоты - 80-10000 Гц; кассетная дека; габариты - 480х330х180 мм. | шт. | 11000
5.3.3 | ТРОМБОН - УМ4-120 | ОНИКС | Усилитель средней мощн.; пит. от внешн. Ист-ка - 24В и 220В; мощность ном/пик 120/160; входов - 4; зон - 4; сопр. нагр. -8 Ом; вых. напр. 30,60,120 В; частоты - 80-10000 Гц; габариты - 480х330х180 мм | шт. | 18100
5.3.4 | ТРОМБОН - УМ4-240 | ОНИКС | Усилитель средней мощности; питание от внешнего источника - 24В и 220В; мощность ном/пик 240/320; входов - 4; зон - 4; сопр. нагр. -8 Ом; вых. напр. 30,60,120 В; частоты - 80-10000 Гц; габариты - 480х330х180 мм | шт. | 25800
5.3.5 | ТРОМБОН - УМ-4-360 | ОНИКС | Усилитель высокой мощности; питание от внешнего источника - 24В и 220В; мощность ном/пик 360/480; входов - 4; зон - 4; сопр. нагр. -8 Ом; вых. напр. 30,60,120 В; частоты - 80-10000 Гц; габариты - 480х330х180 мм | шт. | 29100
5.3.6 | ТРОМБОН - УМ-4-480 | ОНИКС | Усилитель высокой мощности; питание от внешнего источника - 24В и 220В; мощность ном/пик 480/600; входов - 2; зон - 4; сопр. нагр. -8 Ом; вых. напр. 30,60,120 В; частоты - 80-10000 Гц; габариты - 480х330х180 мм | шт. | 33270
5.3.7 | ТРОМБОН - УМ4-40 | ОНИКС | Усилитель класса "компакт"; питание от внешнего источника - 12 В и 20 В; мощность ном/пик 20/40; входов - 2; зон - 1; сопр. нагр. - 4 -16, Ом; частоты - 80-10000 Гц; габариты - 220х250х90 мм | шт. | 1950
5.3.8 | ТРОМБОН - УМ4-40К | ОНИКС | Усилитель класса "компакт"; питание от внешнего источника - 12 В и 220 В; мощность ном/пик 20/40; входов - 2; зон - 1; сопр. нагр. - 4 - 16, Ом; частоты - 80-10000 Гц; габариты - 220х250х90 мм, с кассетной декой | шт. | 4300
5.4. Блоки резервного питания
5.4.1 | ТРОМБОН - БП-21 | ОНИКС | Блок резервного питания и коммутации 24В, 21А/ч, габариты 480х330х180мм, вес кг, входные напряжения, стабилизированные: 24В до 2А, 12В до 2А; не стабилизированные 24-27В до 20А, 3 канала коммуникации до 250В до 20А | шт. | 16220
5.4.2 | ТРОМБОН - БП-14 | ОНИКС | Блок резервного питания и коммутации 24В, 14А/ч, габариты 480х330х180мм, вес кг, входные напряжения, стабилизированные: 24В до 2А, 12В до 2А; не стабилизированные 24-27В до 20А, 3 канала коммуникации до 250В до 20А | шт. | 14600
5.4.3 | ТРОМБОН - БП-7 | ОНИКС | Блок резервного питания и коммутации 24В, 7А/ч, габариты 480х330х180мм, вес кг, входные напряжения, стабилизированные: 24В до 2А, 12В до 2А; не стабилизированные 24-27В до 20А, 3 канала коммуникации до 250В до 20А | шт. | 13040
5.5. Прочее оборудование
5.5.1 | ТРОМБОН - УК | ОНИКС | Удаленная консоль; габариты - 55х183х132мм; количество коммутируемых зон вещания - 8; микроф.вход - 1; встроенный микрофон - 1; вых.напряжение выхода удаленной консоли - 30В;максимальное расстояние до блока коммутации - 300м. | шт. | 4940
5.5.2 | ТРОМБОН - БК | ОНИКС | Блок коммутации; питание220В, 50Гц; габариты - 130х430х283 мм; количество коммутируемых зон вещания - 8/4; мик.входов. - 4; линейных вх. - 1;звуковых вх.щт удаленной консоли - 2; некоммутируемых лин.вых.-1; коммутируемых вых. - 2;макс ток коммутации - 3А | шт. | 20350
5.5.3 | ТРОМБОН - БС-16 | ОНИКС | Блок -селектор; 16 з0н по 2 панели, двухстороняя связь, 4-х проводная линия, питание 220В, встроенный блок резервного питания 12В, вес 4,3 кг, габариты 483х323х65 мм. | шт. | 20700
5.5.4 | ТРОМБОН - ВП | ОНИКС | Вызывная панель;питание олт "Тромбон-БС-16", габариты - 125х84х28 мм; вес 0,3 кг. | шт. | 2480
5.5.5 | ТРОМБОН - ИП | ОНИКС | Информационная приставка; СВ, УКВ-87,5-108 мГц, 220В, 482х280х88, вес 5 кг. | шт. | 6900
5.5.6 | ТРОМБОН - ИП-К | ОНИКС | Информационная приставка; СВ, УКВ-87,5-108 мГц, 220В, 482х280х88, вес 5 кг, кассетная дека | шт. | 9000

## Спутниковое оборудование
Спутниковое телевидение и интернет
№ | Наименование | Произво дитель | Технические характиристики | Ед. изм | Цена , руб в т.ч. НДС
1. Комплекты для приема спутникового Интернет
1.1 | Комплект "Домашний 0,9" | - | Комплект спутникового Интернет с возможностью просмотра открытых каналов спутникового ТВ, радио. Комплектация: DVB-карта: Tevii S420, спутниковая антенна 0,9м, универсальный конвертор Ku-диапазона, гайка BNC под кабель RG6U-2 шт. | шт. | 3715
1.2 | Комплект "Домашний 1,2" | - | Комплект спутникового Интернет с возможностью просмотра открытых каналов спутникового ТВ, радио. Комплектация: DVB-карта: TwinHanDTV DVB-S PCI мод.1027, спутниковая антенна 1,2 м, универсальный конвертор Ku-диапазона, гайка BNC под кабель RG6U-2 шт. | шт. | 6145
1.3 | Комплект "Корпоративный 0,9" | - | Комплект спутникового Интернет, для построения серверов локальных сетей предприятий, а также для пользователей с повышенными требованиями к надежности. Комплектация: DVB-карта DVB-карта TT-PCline S2-3200-Cl 1000 KIT, спутниковая антенна 0,9 м, универсальный конвертор Ku-диапазона, гайка BNC под кабель RG6U-2 шт. | шт. | 6525
1.4 | Комплект "Корпоративный 1,2" | - | Комплект спутникового Интернет, для построения серверов локальных сетей предприятий, а также для пользователей с повышенными требованиями к надежности. Комплектация: DVB-карта DVB-карта TT-PCline S2-3200-Cl 1000 KIT, спутниковая антенна 1,2 м, универсальный конвертор Ku-диапазона, гайка BNC под кабель RG6U - 2 шт. | шт. | 8740
1.5 | Комплект "Домашний USB 0,9" | - | Комплект спутникового Интернет с внешним USB-приемником. Комплект позволяет просматривать открытые каналы спутникового телевидения, радио. Комплектация: DVB-карта: Tevii S600 (USB), спутниковая антенна 0,9 м., универсальный конвертор Ku-диапазона, гайка BNC под кабель RG6U - 2 шт. | шт. | 4650
1.6 | Комплект "Домашний USB 1,2" | - | Комплект спутникового Интернет с внешним USB-приемником. Комплект позволяет просматривать открытые каналы спутникового телевидения, радио. Комплектация: DVB-карта: Tevii S600 (USB), спутниковая антенна 1,2 м., универсальный конвертор Ku-диапазона, гайка BNC под кабель RG6U - 2 шт. | шт. | 7040
1.7 | Комплект "Загородный дом 0,9" | - | Комплект спутникового Интернет, применяется в случае если нет коммуникаций для отправки исходящего трафика через наземного провайдера. Комплектация: DVB-карта: TwinHanDTV DVB-S PCI мод. 1027, спутниковая антенна 0,9 м., универсальный конвертор Ku-диапазона, Модем GSM/GPRS T-Modem USB G10 Smile, гайка BNC под кабель RG6U - 2 шт. | шт. | 9520
1.8 | Комплект "Загородный дом 1,2" | - | Комплект спутникового Интернет, применяется в случае если нет коммуникаций для отправки исходящего трафика через наземного провайдера. Комплектация: DVB-карта: TwinHanDTV DVB-S PCI мод. 1027, спутниковая антенна 1,2 м., универсальный конвертор Ku-диапазона, Модем GSM/GPRS T-Modem USB G10 Smile, гайка BNC под кабель RG6U - 2 шт. | шт. | 13040
2. Комплекты для приема спутникового телевидения
2.1 | Комплект спутникового телевидения НТВ плюс | - | Комплект спутникового телевидения НТВ плюс - более 100 самых популярных каналов с высочайшим качеством сигнала, звук в формате Dolby Digital 5.1. Размер абоненской платы зависит от выбранного пакета: базовый, выборочный (от 550 до 1850 р./мес.). В цену комплекта входит: оплаченая карта НТВ+ (1500 руб. на счету), ресивер General Satellite 7200, спутниковая антенна 0,6 м. в комплекте с кронштейном, конвертор круговой поляризации, гайка BNC под кабель RG6U - 2 шт. | шт. | 6700
2.2 | Комплект Триколор ТВ | - | Комплект спутникового телевидения Триколор ТВ позволяет принимать более 30 Российских каналов в идеальном цифровом качестве со спутника. Без абонентской платы. Отличный вариант для мест, где есть проблемы с приемом эфирных каналов. Комплект позволяет принимать телевидение НТВ+ без модернизации оборудования и перенастройки антенны (дополнительно устанавливается CAM-модуль и карта НТВ+). В цену комплекта входит: ресивер DRE-5000 (DRE-7300), спутниковая антенна 0,55 м. в комплекте с кронштейном, конвертор круговой поляризации, гайка BNC под кабель RG6U - 2 шт. | шт. | 7600
2.3 | Комплект Ямал 1,5 м. | - | Комплект спутникового телевидения Ямал позволяет принимать более 25 телевизионных каналов различной тематики в цифровом качестве. Без абонентской платы. В комплект входит: антенна 1,5 м., ресивер имеющий встроенный эмулятор с поддержкой BISS, конвертор С | шт. | 4000
2.4 | Hot Bird - открытые каналы | - | Комплект спутникового телевидения "Hot Bird - открытые каналы" позволяет в идеальном цифровом качестве принимать более 500 открытых каналов со всего мира. Без абонентской платы. | шт. | 5600
2.5 | Комплект спутникового телевидения Радуга ТВ |  | Комплект спутникового телевидения Радуга ТВ - это возможность домашнего индивидуального просмотра более 60 телеканалов различной тематики. Продается оплаченным на полгода. Дальнейшая абонентская плата 250 рублей в месяц. | шт. | 6600
3. Спутниковое оборудование
3.1 Офсетные спутниковые антенны
3.1.1 | Спутниковая антенна Супрал СТВ-0,55 | Россия | Антенна Supral,525х558мм офсет стальной рефлектор, двойное антикоррозийное покрытие. С настен. кронштейном СКН СКН 501, коэфициент усиления 34,5дб/11,3 Ггц. | шт. | 643.25
3.1.2 | Спутниковая антенна Супрал СТВ-0,6 | Россия | Антенна Supral,600х670мм офсет стальной рефлектор, двойное антикоррозийное покрытие. С настен. кронштейном СКН 601, коэфициент усиления 35,9дб/11,3 Ггц. | шт. | 735
3.1.3 | Спутниковая антенна Супрал СТВ-0,8 | Россия | Антенна Supral, 800х1000мм офсет; стальной рефлектор, двойное антикоррозийное покрытие с настен. кронштейном. Коэффициент усиления 39,1дб/11,3 Ггц (стеновой кронштейн в комплекте) | шт. | 850
3.1.4 | Спутниковая антенна Супрал СТВ-0,9 | Россия | Антенна Supral, 900х1000мм офсет; стальной рефлектор, двойное антикоррозийное покрытие с настен. кронштейном. Коэффициент усиления 39,1дб/11,3 Ггц (стеновой кронштейн в комплекте) | шт. | 1300
3.1.5 | Спутниковая антенна Супрал СТВ - 1,1 м | Россия | Антенна Supral, 1100х1168мм офсет; стальной рефлектор, двойное антикоррозийное покрытие с настен. кронштейном. Коэффициент усиления 39,1дб/11,3 Ггц (стеновой кронштейн в комплекте) | шт. | 3000
3.1.6 | Супрал Спутниковая антенна СТВ-1,2 | Россия | Антенна Supral, 1200х1340мм офсет аз-угол место аллюминевый рефлектор с полимерным покрытием, коэффициент усиления 41,2дб/11,3 Ггц. | шт. | 3300
3.1.7 | Спутниковая антенна Svec 1,5 | Китай | Антена Svec прямофокусная (разборная) | шт. | 2500
3.1.8 | Спутниковая антенна Svec 1,8 | Китай | Антена Svec прямофокусная (разборная) | шт. | 1950
3.1.9 | Спутниковая антенна Svec S150 Poff | Китай | антенна Svec S150 Poff (офсет, цельная) | шт. | 2700
3.1.10 | СКН 1200 | Россия | Стеновой кронштейн СКН 1200 (для спутниковой антенны СТВ-0,9; СТВ-1,2 c возможностью поворота антенны до 90 гр.) | шт. | 420
3.1.11 | СКН 900-1200 | Россия | Стеновой кронштейн СКН 900-1200 (для спутниковой антенны СТВ-0,9; СТВ-1,2) | шт. | 475
3.2 DVB-S приемники
3.2.1 | TeVii S420 PCI | TeVii | TeVii S420 - компьютерный приемник DVB-S потока - для приема спутникового Интернет и ТВ, в том числе - высокой четкости HDTV (MPEG-II). Модель TeVii S400 (PCI) предназначена для установки в PCI-слот настольного компьютера. Несомненными достоинствами модели S400 являются высокая чувствительность к сигналу (благодаря применению CAN-тюнера Sharp) и низкое тепловыделение. | шт. | 2200
3.2.2 | TeVii S630 USB | TeVii | TeVii S600 - компьютерный приемник DVB-S потока - для приема спутникового Интернет и ТВ, в том числе - высокой четкости HDTV (MPEG-II). Модель TeVii S600 (USB) предназначена для установки в USB-слот ноутбука и настольного компьютера. Несомненными достоинствами модели S600 являются высокая чувствительность к сигналу (благодаря применению CAN-тюнера Sharp) и низкое тепловыделение. | шт. | 3300
3.2.3 | TeVii S660 USB | TeVii | TeVii S650 - компьютерный приемник спутникового Интернет и ТВ, в том числе - высокой четкости HDTV, с поддержкой нового цифрового стандарта DVB-S2. TeVii S650 (USB 2.0) - это внешнее USB-устройство с отдельным блоком питания от розетки. S650 одинаково подходит для настольных ПК и ноутбуков. | шт. | 4108.5
3.3 Спутниковые ресиверы
3.3.1 | Ресивер Arion AF-8000 HDTV CI | Корея | Спутниковый HDTV ресивер AF-8000 HDCI компании Arion работает в MPEG 2 и MPEG 4 в двух стандартах: DVB-S и DVB-S/2. Работает на мощном процессоре 470MHz. AF-8000 HDCI имеет 2 слота СI. Видео разрешение 1920x1080i, 1280x720p, 720x576p. Ресивер обладает идеально продуманной организацией меню, настройками, редактированием. Красивый дизайн, на передней панели расположен LCD-дисплей. | шт. | 10600
3.3.2 | Golden Interstar GI-S770 CR XPEED | Golden Interstar | Цифровой ресивер + встроенный CONAX+VIACCESS модуль. Оптический выход Dolby Digital, RF модулятор. Встроенный эмулятор. USB-порт (Обновление ПО, просмотр JPEG, воспроизведение MP3 записанных на USB flash drive) NEW!!! | шт. | 3800
3.3.3 | Golden Interstar GI-S780 CR XPEED | Golden Interstar | Цифровой ресивер + встроенный CONAX+VIACCESS модуль + 2 CI. Оптический выход Dolby Digital, RF модулятор. Встроенный эмулятор. USB-порт (Обновление ПО, просмотр JPEG, воспроизведение MP3 записанных на USB flash drive) NEW!!! | шт. | 4200
3.3.4 | Golden Interstar GI-S100 Premium XPEED | Golden Interstar | Цифровой ресивер. Оптический выход Dolby Digital, RF модулятор. Встроенный эмулятор. USB-порт (Обновление ПО, просмотр JPEG, воспроизведение MP3 записанных на USB flash drive) NEW!!! | шт. | 2800
3.3.5 | Golden Interstar GI-801 Premium XPEED | Golden Interstar | Цифровой ресивер. Оптический выход Dolby Digital, RF модулятор. Встроенный эмулятор. USB-порт (Обновление ПО, просмотр JPEG, воспроизведение MP3 записанных на USB flash drive) NEW!!! | шт. | 3000
3.3.6 | Golden Interstar GI-805 Premium XPEED | Golden Interstar | Цифровой ресивер. Оптический выход Dolby Digital, RF модулятор,2 входа для CAM модулей. Встроенный эмулятор. USB-порт (Обновление ПО, просмотр JPEG, воспроизведение MP3 записанных на USB flash drive) NEW!!! | шт. | 3200
3.3.7 | DSR Golden Interstar 9000 PVR CI Premium без жесткого диска | Golden Interstar | Цифровой ресивер c поддержка стандарта DVB-S, 2 входа для CAM модулей. Оптический выход Dolby Digital, RF модулятор. Встроенный эмулятор, 2 тюнера, возможность установки жесткого диска | шт. | 7450
3.3.8 | Sezam 7700 | Корея | Цифровой ресивер с операционной системой Linux на процессоре IBM Power PC. Softcam эмулятор. Встроенный картприемник на на 1 слот (кодировки: Viaccess, Irdetto, Nagravision, Seca), работает в картами НТВ+. Встроенный Ethernet порт RJ45 дает возможность обращатся к ресиверу по протоколу FTP, объединять ресиверы в локальную сеть, транслировать поток в сеть и принимать по сети даже в отсутствие тарелки, скачивать и обновлять ПО по сети через Интернет. Цифровой аудиовыход SPDIF, звук Dolby AC3. | шт. | 6930
3.3.9 | Sezam 7900 | Корея | Цифровой ресивер с операционной системой Linux на процессоре IBM Power PC. Softcam эмулятор. Встроенный картприемник на на 1 слот (кодировки: Viaccess, Irdetto, Nagravision, Seca), работает в картами НТВ+. Встроенный Ethernet порт RJ45 дает возможность обращатся к ресиверу по протоколу FTP, объединять ресиверы в локальную сеть, транслировать поток в сеть и принимать по сети даже в отсутствие тарелки, скачивать и обновлять ПО по сети через Интернет. Цифровой аудиовыход SPDIF, звук Dolby AC3. | шт. | 8200
3.4 Конвертора, DiSEqC и Мотоподвесы
3.4.1 | Конвертор Golden Interstar 204S | Golden Interstar | Конвертор Golden Interstar 201, 0,2db, 10,7-12,75 ГГц, 22кГц, офс. Облуч. Универсальный. Имеет 4 независимых полнодиапазонных выхода | шт. | 770
3.4.2 | Конвертор Golden Interstar 205S | Golden Interstar | Конвертор Interstar Universal Monoblock LNB GI-205 Platinum X, универсальный, Коэффициент шума: 0,2 db, угол между центральными осями волноводов 6 градусов обеспечивает уверенный прием с двух спутниковых позиций на одну антенну ( Экспресс 6А 80° East и LMI 1 75° East; Astra 19,2° East и Hotbird 13° East; Eutelsat W 4,36° East и Turksat 1C 42° ) Влагозащитный корпус | шт. | 790
3.4.3 | Конвертор Golden Interstar 204 | Golden Interstar | Конвертор Golden Interstar 201, 0,2db, 10,7-12,75 ГГц, 22кГц, офс. Облуч. Универсальный. TWIN .Имеет 4 раздельных выхода (вертикальный и горизонтальный на верхней частоте гетеродина) + (вертикальный и горизонтальный на нижней частоте гетеродина). Преимущественно используется для подключения к MultiSwitch | шт. | 770
3.4.4 | Конвертор Golden Interstar 202 | Golden Interstar | Конвертор Golden Interstar 201, 0,2db, 10,7-12,75 ГГц, 22кГц, офс. Облуч. Универсальный. TWIN .2 независимых выхода | шт. | 710
3.4.5 | Конвертор Interstar Euston Circular | Euston | Конвертор Interstar Cirkular GI-101Extreme Golden Interstar, LNBF, 11,7-12,75 ГГц, круговая поляр. | шт. | 250
3.4.6 | Конвертор General Satellite DKF-101 Circular Single | General Satellite | Конвертер для НТВ+ и Триколор, с офсетным облучателем, один выход, рабочий диапазон 11,7-12,75 ГГц (НТВ-Плюс, Триколор) | шт. | 275
3.4.7 | Конвертор Golden Interstar 104S | Golden Interstar | Конвертор Golden Interstar 201, 0,2db, 10,7-12,75 ГГц, 22кГц, офс. Облуч. Круговой. Имеет 4 независимых полнодиапазонных выхода | шт. | 1510
3.4.8 | Конвертор Interstar Circular Twin LNB GI-102 Supreme | Golden Interstar | Конвертор круговой поляризации. Коэффициент шума: 0,2 db. Входной диапазон: 11,70-12,75 ГГц. Выходной диапазон: 950-2000 МГц. Частота гетеродина: 10,75 ГГц. Влагозащитный корпус. Длина шеи 450 мм для удобства использования мультифида | шт. | 790
3.4.9 | Конвертор GTP-T22 | DreamTech | С диапазон. Моноблок, TWIN-независимый!, имеет 2 выхода абсолютно независимых, пластина, gain-65dB, стаб. 3MГц,шум 11К | шт. | 800
3.4.10 | Конвертор LNBF-9900 | Китай | Конвертор С диапазона (СФЕЯ) LNBF 17K | шт. | 250
3.4.11 | Конвертор Си диапазона под офсетную антену | Китай | Конвертор Си диапазона под офсетную антену (Супрал 1,2м на Ямал) | шт. | 850
3.4.12 | Конвертор С+Ku | Китай | Конвертер С+Кu под прямофокусные антенны, идеален для установки на Ямал | шт. | 850
3.5 DiSEqC
3.5.1 | DiSEqC 2x1 GTP-5200 | GTP | DiSEqC переключатель с 2-х антенн, протокол 2.0, для наружной установки в пластмассовом корпусе | шт. | 180
3.5.2 | DiSEqC 4x1 GTP-5400 | GTP | DiSEqC переключатель с 4-х антенн, протокол 2.0, для наружной установки в пластмассовом корпусе | шт. | 220
3.5.3 | DiSEqC-211 | Golden Interstar | DiSEqC Switch 2 в 1 GI-211 Golden Interstar. Влагозащитный корпус | шт. | 180
3.5.4 | DiSEqC-411 | Golden Interstar | DiSEqC Switch 4 в 1 GI-211 Golden Interstar. Влагозащитный корпус | шт. | 220
3.6 Мотоподвесы и актюаторы
3.6.1 | DiSEqC HH мотоподвес GI120 | Golden Interstar | Максимальный диаметр антенны: 1.2 м, максимальный вес антенны: 17 кг, угол поворота: +/- 70° (140), усиленный водонепроницаемый корпус, металлические шестерни | шт. | 4500
3.7 Мультифиды
3.7.1 | Мультифид СКД-2 | Россия | СКД-2 Держатель второго конвертера (металл) | шт. | 350
3.7.2 | Мультифид M-03-Пр (на 3 конвертера) | Россия | Мультифид M-03-Пр (на 3 конвертера , пластмасса+металл) | шт. | 250
3.8 CAM модули и карты
3.8.1 | САМ модуль VIACCESS | SCM Microsystems | Модуль для приема каналов в кодировке Viaccess в ресиверах с Common Interface. лицензионная версия (Viaccess 1.0 V 4.84, applic. V1.08.003), не зависает, определяется мгновенно, рекомендован НТВ-Плюс. | шт. | 2400
3.8.2 | Карточка НТВ+ NTVPC25-R | Россия | Официальная карта НТВ+ (продается только вместе с комплектом НТВ+) | шт. | 4200
3.8.3 | Карточка НТВ+ (большая) | Россия | Официальная карта НТВ+ на счету карты 4 400руб, карта продается отдельно с заполнением, подробности уточняйте по телефону | шт. | 8450
3.8.4 | Карта МСТ-21Сh. Viaccess | MCT | Под заказ. Подписка на 1 год на 21 канал ! пакеты MCT + RedLightTV + MCT Full,Free,Dream кодировка Viaccess 2.5 (HotBird 13.0E) | шт. | 8000
3.8.5 | Карта SexView 12+ Viaccess | Sex View | ( под заказ) Подписка на 1 год на 12 каналов подробности на www.sexview.net в кодировке Viaccess 2.5 (HotBird -12092/27500) | шт. | 9720
3.9 Мультисвичи
3.9.1 | Мультисвич Terra MS 553 5x4 | TERRA UAB | Мультисвич Terra MS 553 предназначен для создания коллективных систем приема спутникового и наземного телевидения. Мультисвич обеспечивает независимый доступ каждого абонента ко всем входным сигналам спутникового и наземного телевидения. Terra MS 553 имеет 5 входов (горизонтальная и вертикальная поляризация, верхний и нижний диапазон и один тв вход) и четыре выхода для подключения 4 точек независимого просмотра. Рабочий диапазон частот: спутник (950-2400МГц), тв вход (47-862МГц). Питание проходного мультисвича идет от оконечного. Размер: 117x106x34мм/0.25кг. | шт. | 100
3.9.2 | Мультисвич Terra MS 554Р | TERRA UAB | Мультисвич оконечный, 4 вх.SAT+TV, 4 вых., усиление на отвод SAT/TV 2/-19 дБ, 102 дБмкВ, развязка по входам 30 дБ, между выходами 30 дБ, 14/18 В, питание внешнего источника 18 В, 0/22 кГц | шт. | 1670
3.9.3 | Мультисвич Terra MS 951 (проходной) - 9 входов - 4 выхода | TERRA UAB | Мультисвич проходной, 8 вх.SAT+TV, 4 вых., усиление на отвод SAT/TV -8/-19 дБ, 100 дБмкВ, развязка по входам 25 дБ, между выходами 30 дБ, усиление в магистрали SAT/TV -2.5/-3.5 дБ, 50 мА, 14/18 В, 0/22 кГц, DiSEqC 2.0, питание от MS 952 | шт. | 4830
3.9.4 | Мультисвич Terra MS 952 (оконченный) - 9 входов - 4 выхода | TERRA UAB | Мультисвич оконечный, 8 вх.SAT+TV, 4 вых., на отвод SAT/TV -8/-19 дБ, 100 дБмкВ, развязка по входам 25 дБ, между выходами 30 дБ, 50 мА, 14/18 В, 0/22 кГц, DiSEqC 2.0, питание внешнего источника +18В | шт. | 4830
3.9.5 | Мультисвич GTP-MS-38 для НТВ+, Ямал | Dream Tech | Для НТВ+, Ямал, Экспресс, 3*8, 3- входа (2-ПЧ и один для эфирного входа 5-862МГц) 8-мь выходов, не требуется БП | шт. | 1400
3.9.6 | Блок питания Terra SA15-1808G | TERRA UAB | Блок питания для мультисвичей Terra | шт. | 725
3.10 Прочее
3.10.1 | Сплитер беспроводной | Россия | Для беспроводной передачи данных с одного рессивера на другой по радиосигналу | шт. | 1400
3.10.2 | Сплитер проводной | Россия | Для передачи данных с одного рессивера на другой | шт. | 1800
3.10.3 | Прибор SatFinder (стрелочный) | Китай | Устройство для настройки спутниковых антенн Satfinder | шт. | 635
3.10.4 | Кабель Comscope | Coms cope | Омедненная сталь 60%, ПВХ, F 660 | м. | 17
3.10.5 | Кабель RG 6 U | Россия | Омедненная сталь, 75 Ом | м. | 5.75
3.10.6 | Гайка BNC-F (под RG6U) | Россия | Гайка BNC-F (под RG6U) | шт. | 9
О технологии симплексного спутникового доступа в Интернет: Спутниковый доступ - это современная технология, позволяющая работать в Интернет на больших скоростях и за меньшие деньги всем категориям пользователей в любой точке на карте России. Технология комбинированного спутникового доступа эффективно использует асимметрию трафика: объем входящей к пользователю информации в несколько раз превышает объем исходящей от него. Высокоскоростной спутниковый канал используется для приема пользователем данных из Интернет. В качестве обратного канала - для отправки запросов и исходящей информации, применяется подключение по модему (от 1200 бод), по выделенной линии или через GPRS. По сравнению с выделенными линиями стоимость получения данных в 5-10 раз ниже и составляет от 10 копеек за Мегабайт (в среднем всего 80-90 копеек за Мегабайт). Самые выгодные безлимитные тарифы может предоставить только спутниковый Интернет. При этом спутниковое соединение обеспечивает столь же быструю и надежную передачу данных, как и выделенная линия - до нескольких Мегабит в секунду (это примерно в 100 раз быстрее обычного модема).
Выбрать провайдера, получить подробную информацию по настройкам и оплате можно на сайте: http://www.ruslink.info